## Смета 12 гр. по ФЕР
ЛОКАЛЬНАЯ СМЕТА №
| Ремонт кровли корпуса №1, оси 6-25 методом напыления полимочевины. Филиал ВМЗ "Салют" | [22 empty] | Ремонт кровли корпуса №1, оси 6-25 методом напыления полимочевины. Филиал ВМЗ "Салют"
(наименование работ и затрат, наименование объекта)
Основание: Техническое задание №09.12.002 Никонов М.А.
|  | Сметная стоимость |  |  |  | 21242009.81 |  | 21242009.81 |  | руб.
Составлена в ценах Индексы к ФЕР-2017 с И1 (Стройинформресурс) июль 2017 года и Индексы к ФЕР-2017 по КТЦ (Стройинформресурс) июль 2017 года
№ п/п | Шифр расценки и коды ресурсов | Наименование работ и затрат | Ед. изм. | Кол-во единиц | Цена на ед. изм. | Попра-вочные коэфф. | Стоимость в ценах 2001г. | Пункт коэфф. пересчета | Коэфф. пересчета | Стоимость в текущих ценах | ЗТР всего чел.-час
1 | 2 | 3 | 4 | 5 | 6 | 7 | 8 | 9 | 10 | 11 | 12
1 | 58-3-1 | Разборка мелких покрытий и обделок из листовой стали поясков, сандриков, желобов, отливов, свесов и т.п. (парапеты) | 100 м | 3.6 | 71.18 |  |  | 58-3-1 | [7 empty] | 212.09 | 4697.09 | 166.09 | 3440.12
|  | Зарплата |  |  | 70.98 |  | 255.53 |  | 25.89 | 6615.62 |  |  |  |  | 255.53
|  | Эксплуатация машин |  |  | 0.2 |  | 0.72 |  | 3.42 | 2.46
|  | НР от ФОТ | % | 83 |  |  | 212.09 | 83*0,85= | 71 | 4697.09
|  | СП от ФОТ | % | 65 |  |  | 166.09 | 65*0,8= | 52 | 3440.12
|  | Затраты труда | чел-ч | 9.1 | [6 empty] | 32.76
1,1 | 01.7.07.07 | Строительный мусор | т | 0.432 | 0 |  | 0 |  | 1 | 0 | [5 empty] | 0 | 0 | 0 | 0 | 0 | 0 | 0 | 0
[6 empty] | 634.43 |  |  | 14755.29 |  | 32.76 | 634.43 | 14755.29 | 32.76 | [5 empty] | 634.43 | 0 | 0 | 0
2 | 46-04-008-01 | Разборка водоизоляционного слоя примыканий (прим.) | 100 м2 | 2.16 | 153.59 |  |  | 46-04-008-01 | [7 empty] | 266.5 | 5895.92 | 144.15 | 3010.68
|  | Зарплата |  |  | 112.16 |  | 242.27 |  | 25.89 | 6272.26 |  |  |  |  | 242.27
|  | Эксплуатация машин |  |  | 41.43 |  | 89.49 |  | 3.24 | 289.94
|  | НР от ФОТ | % | 110 |  |  | 266.5 | 110*0,85= | 94 | 5895.92
|  | СП от ФОТ | % | 70 | )*0,85=59,5 |  | 144.15 | 59,5*0,8= | 48 | 3010.68
|  | Затраты труда | чел-ч | 14.38 | [6 empty] | 31.0608
[6 empty] | 742.41 |  |  | 15468.8 |  | 31.0608 | 742.41 | 15468.8 | 31.0608 | [5 empty] | 742.41 | 0 | 0 | 0
3 | 58-7-1 | Ремонт отдельными местами рулонного покрытия с заменой 1 слоя | 100 м2 | 28 | 1347.8 |  |  | 58-7-1 | [7 empty] | 4613.84 | 102182.04 | 3613.25 | 74837.55
|  | Зарплата |  |  | 195.34 |  | 5469.52 |  | 25.89 | 141605.87 |  |  |  |  | 5469.52
|  | Эксплуатация машин |  |  | 33.76 |  | 945.28 |  | 6.14 | 5804.02
|  | в т.ч. зарплата машинистов |  |  | 3.19 |  | 89.32 |  | 25.89 | 2312.49 |  |  |  |  | 89.32
|  | Материальные ресурсы |  |  | 1118.7 |  | 31323.6 |  | 6.44 | 201723.98
|  | НР от ФОТ | % | 83 |  |  | 4613.84 | 83*0,85= | 71 | 102182.04
|  | СП от ФОТ | % | 65 |  |  | 3613.25 | 65*0,8= | 52 | 74837.55
|  | Затраты труда | чел-ч | 22.35 | [6 empty] | 625.8
3,1 | 01.7.07.07 | Строительный мусор | т | 9.52 | 0 |  | 0 |  | 1 | 0 | [5 empty] | 0 | 0 | 0 | 0 | 0 | 0 | 0 | 0
3,2 | 12.1.02.03-0192 | Техноэласт ЭКП | м2 | 3220 | 29.17 |  | 93927.4 |  | 5.07 | 476211.92 | [5 empty] | 0 | 0 | 0 | 0 | 93927.4 | 0 | 0 | 0
[6 empty] | 139892.89 |  |  | 1002365.38 |  | 625.8 | 139892.89 | 1002365.38 | 625.8 | [5 empty] | 45965.49 | 0 | 0 | 0
4 | 07-05-039-06 Поправка: п.8.7.1 | Герметизация примыкания водоизоляционного слоя к парапету (шириной до 10 см) (прим.) | 100 м | 3.6 | 2521.76 |  |  | 07-05-039-06 | [7 empty] | 1359.26 | 29969.25 | 745.4 | 15438.71
|  | Зарплата |  |  | 170.43 | )*1,15 | 705.58 |  | 25.89 | 18267.47 |  |  |  |  | 705.58
|  | Эксплуатация машин |  |  | 792.61 | )*1,25 | 3566.75 |  | 5.16 | 18404.4
|  | в т.ч. зарплата машинистов |  |  | 38.08 | )*1,25 | 171.36 |  | 25.89 | 4436.51 |  |  |  |  | 171.36
|  | Материальные ресурсы |  |  | 1558.72 |  | 5611.39 |  | 3.23 | 18124.8
|  | НР от ФОТ | % | 155 |  |  | 1359.26 | 155*0,85= | 132 | 29969.25
|  | СП от ФОТ | % | 100 | )*0,85=85 |  | 745.4 | 85*0,8= | 68 | 15438.71
|  | Затраты труда | чел-ч | 18.79 |  | )*1,15 |  |  |  |  | 77.7906
[6 empty] | 11988.38 |  |  | 100204.63 |  | 77.7906 | 11988.38 | 100204.63 | 77.7906 | [5 empty] | 11988.38 | 0 | 0 | 0
5 | 58-16-3 | Ремонт цементной стяжки площадью заделки до 1,0 м2 | 100 мест | 8.58 | 1201.44 |  |  | 58-16-3 | [7 empty] | 8196.09 | 181517.73 | 6418.63 | 132942.56
|  | Зарплата |  |  | 1150.91 |  | 9874.81 |  | 25.89 | 255658.77 |  |  |  |  | 9874.81
|  | Эксплуатация машин |  |  | 50.53 |  | 433.55 |  | 2.65 | 1148.9
|  | НР от ФОТ | % | 83 |  |  | 8196.09 | 83*0,85= | 71 | 181517.73
|  | СП от ФОТ | % | 65 |  |  | 6418.63 | 65*0,8= | 52 | 132942.56
|  | Затраты труда | чел-ч | 129.9 | [6 empty] | 1114.542
5,1 | 01.7.07.07 | Строительный мусор | т | 12.6984 | 0 |  | 0 |  | 1 | 0 | [5 empty] | 0 | 0 | 0 | 0 | 0 | 0 | 0 | 0
5,2 | 03.2.01.01-0001 | Портландцемент общестроительного назначения бездобавочный, марки 400 | т | 0.18018 | 412 |  | 74.23 |  | 10.72 | 795.79 | [5 empty] | 0 | 0 | 0 | 0 | 74.23 | 0 | 0 | 0
5,3 | 04.3.01.09-0014 | Раствор готовый кладочный цементный марки 100 | м3 | 18.3612 | 519.8 |  | 9544.15 |  | 5.69 | 54306.22 | [5 empty] | 0 | 0 | 0 | 0 | 9544.15 | 0 | 0 | 0
[6 empty] | 34541.46 |  |  | 626369.97 |  | 1114.542 | 34541.46 | 626369.97 | 1114.542 | [5 empty] | 24923.08 | 0 | 0 | 0
6 | 46-03-010-03 | Сверление отверстий под аэраторы (прим.) | 100 ШТ | 0.3 | 2139.26 |  |  | 46-03-010-03 | [7 empty] | 347.23 | 7682.02 | 187.82 | 3922.73
|  | Зарплата |  |  | 1052.19 |  | 315.66 |  | 25.89 | 8172.36 |  |  |  |  | 315.66
|  | Эксплуатация машин |  |  | 1087.07 |  | 326.12 |  | 2.61 | 851.18
|  | НР от ФОТ | % | 110 |  |  | 347.23 | 110*0,85= | 94 | 7682.02
|  | СП от ФОТ | % | 70 | )*0,85=59,5 |  | 187.82 | 59,5*0,8= | 48 | 3922.73
|  | Затраты труда | чел-ч | 110.64 | [6 empty] | 33.192
[6 empty] | 1176.83 |  |  | 20628.29 |  | 33.192 | 1176.83 | 20628.29 | 33.192 | [5 empty] | 1176.83 | 0 | 0 | 0
7 | 20-02-012-01 Поправка: п.8.7.1 | Установка дефлекторов диаметром патрубка 280 мм | ШТ | 3 | 31.88 |  |  | 20-02-012-01 | [7 empty] | 110.58 | 2437.92 | 60.95 | 1252.51
|  | Зарплата |  |  | 24.91 | )*1,15 | 85.94 |  | 25.89 | 2224.97 |  |  |  |  | 85.94
|  | Эксплуатация машин |  |  | 2.72 | )*1,25 | 10.2 |  | 5.18 | 52.84
|  | в т.ч. зарплата машинистов |  |  | 0.12 | )*1,25 | 0.45 |  | 25.89 | 11.65 |  |  |  |  | 0.45
|  | Материальные ресурсы |  |  | 4.25 |  | 12.75 |  | 5.93 | 75.61
|  | НР от ФОТ | % | 128 |  |  | 110.58 | 128*0,85= | 109 | 2437.92
|  | СП от ФОТ | % | 83 | )*0,85=70,55 |  | 60.95 | 70,55*0,8= | 56 | 1252.51
|  | Затраты труда | чел-ч | 2.92 |  | )*1,15 |  |  |  |  | 10.074
7,1 | 12.1.01.01-0002 | Аэратор пластиковый для плоских кровель | шт. | 3 | 54.34 |  | 163.02 |  | 4.57 | 745 | [5 empty] | 0 | 0 | 0 | 0 | 163.02 | 0 | 0 | 0
[6 empty] | 443.44 |  |  | 6788.85 |  | 10.074 | 443.44 | 6788.85 | 10.074 | [5 empty] | 280.42 | 0 | 0 | 0
8 | 13-06-004-01 Поправка: п.8.7.1 | Обеспыливание поверхности | м2 | 7997 | 0.85 |  |  | 13-06-004-01 | [7 empty] | 7035.36 | 155835.59 | 4651.16 | 97144.26
|  | Зарплата |  |  | 0.85 | )*1,15 | 7817.07 |  | 25.89 | 202383.88 |  |  |  |  | 7817.07
|  | НР от ФОТ | % | 90 |  |  | 7035.36 | 90*0,85= | 77 | 155835.59
|  | СП от ФОТ | % | 70 | )*0,85=59,5 |  | 4651.16 | 59,5*0,8= | 48 | 97144.26
|  | Затраты труда | чел-ч | 0.1 |  | )*1,15 |  |  |  |  | 919.655
[6 empty] | 19503.59 |  |  | 455363.73 |  | 919.655 | 19503.59 | 455363.73 | 919.655 | [5 empty] | 19503.59 | 0 | 0 | 0
9 | 26-01-021-01 Поправка: п.8.7.1 | Изоляция плоских и криволинейных поверхностей из пенополиуретана методом напыления (теплоизоляция плоских и криволинейных поверхностей из пенополиуретана с фреоновым вспениванием методом напыления толщиной 15 мм) | м3 | 123 | 5604.43 |  |  | 26-01-021-01 | [7 empty] | 45550.1 | 1002398.23 | 27102.31 | 566060.17
|  | Зарплата |  |  | 317.74 | )*1,15 | 44944.32 |  | 25.89 | 1163608.52 |  |  |  |  | 44944.32
|  | Эксплуатация машин |  |  | 307.93 | )*1,25 | 47344.24 |  | 3.97 | 187956.62
|  | в т.ч. зарплата машинистов |  |  | 3.94 | )*1,25 | 605.78 |  | 25.89 | 15683.51 |  |  |  |  | 605.78
|  | Материальные ресурсы |  |  | 4978.76 |  | 612387.48 |  | 2.7 | 1653446.2
|  | НР от ФОТ | % | 100 |  |  | 45550.1 | 100*0,85= | 85 | 1002398.23
|  | СП от ФОТ | % | 70 | )*0,85=59,5 |  | 27102.31 | 59,5*0,8= | 48 | 566060.17
|  | Затраты труда | чел-ч | 32.03 |  | )*1,15 |  |  |  |  | 4530.6435
9,1 | 12.2.03.05-0001 | Компонент А системы жидких компонентов для напыления ППУ | кг | -5269.32 | 58.1 |  | -306147.49 |  | 2.6 | -795983.48 | [5 empty] | 0 | 0 | 0 | 0 | -306147.49 | 0 | 0 | 0
9,2 | 12.2.03.05-0003 | Компонент Б системы жидких компонентов для напыления ППУ | кг | -5062.68 | 51.8 |  | -262246.82 |  | 2.56 | -671351.87 | [5 empty] | 0 | 0 | 0 | 0 | -262246.82 | 0 | 0 | 0
9,3 | Прайс | Полиненоуретановая пена с фреоновым вспенивателем горячего напыления плотностью 42-55 кг/м3, теплопроводностью 0,028-0,032 Вт/мК Wetisol SprayFoam-50 или аналог Базисная стоимость: 255,00 = [295 / 1,18] + 2% Заг.скл | кг | 6560 | 255 |  | 1672800 |  | 1 | 1672800 | [5 empty] | 0 | 0 | 0 | 0 | 1672800 | 0 | 0 | 0
[6 empty] | 1881734.14 |  |  | 4778934.39 |  | 4530.6435 | 1881734.14 | 4778934.39 | 4530.6435 | [5 empty] | 777328.45 | 0 | 0 | 0
10 | 26-01-021-01 Поправка: п.8.7.1 | Гидрозоляция плоских и криволинейных поверхностей из полимочевины методом напыления толщиной 1,5-2,5 мм включая парапеты (прим.) | м3 | 15.994 | 5604.43 |  |  | 26-01-021-01 | [7 empty] | 5922.99 | 130344.37 | 3524.18 | 73606.23
|  | Зарплата |  |  | 317.74 | )*1,15 | 5844.22 |  | 25.89 | 151306.95 |  |  |  |  | 5844.22
|  | Эксплуатация машин |  |  | 307.93 | )*1,25 | 6156.29 |  | 3.97 | 24440.47
|  | в т.ч. зарплата машинистов |  |  | 3.94 | )*1,25 | 78.77 |  | 25.89 | 2039.37 |  |  |  |  | 78.77
|  | Материальные ресурсы |  |  | 4978.76 |  | 79630.29 |  | 2.7 | 215001.78
|  | НР от ФОТ | % | 100 |  |  | 5922.99 | 100*0,85= | 85 | 130344.37
|  | СП от ФОТ | % | 70 | )*0,85=59,5 |  | 3524.18 | 59,5*0,8= | 48 | 73606.23
|  | Затраты труда | чел-ч | 32.03 |  | )*1,15 |  |  |  |  | 589.131
10,1 | 12.2.03.05-0001 | Компонент А системы жидких компонентов для напыления ППУ | кг | -685.183 | 58.1 |  | -39809.13 |  | 2.6 | -103503.74 | [5 empty] | 0 | 0 | 0 | 0 | -39809.13 | 0 | 0 | 0
10,2 | 12.2.03.05-0003 | Компонент Б системы жидких компонентов для напыления ППУ | кг | -658.313 | 51.8 |  | -34100.62 |  | 2.56 | -87297.58 | [5 empty] | 0 | 0 | 0 | 0 | -34100.62 | 0 | 0 | 0
10,3 | Прайс | Полимочевина (поликарбомид) ароматическая:КМ2, удлинение при разрыве 350-400мм, прочность на разрыв не менее 20Мпа, твердость по Шору не менее 45 ед, истираемость по таберу не более 26 мг. Wetosol Spray-400 или аналог Базисная стоимость: 453,82 = [525 / 1,18] + 2% Заг.скл | кг | 17593.4 | 453.82 |  | 7984236.79 |  | 1 | 7984236.79 | [5 empty] | 0 | 0 | 0 | 0 | 7984236.79 | 0 | 0 | 0
[6 empty] | 8011405.01 |  |  | 8388135.27 |  | 589.131 | 8011405.01 | 8388135.27 | 589.131 | [5 empty] | 101077.97 | 0 | 0 | 0
11 | 26-01-021-01 Поправка: п.8.7.1 | Изоляция плоских и криволинейных поверхностей защитой от ультрафиолета толщиной 0,3 мм (прим.) | м3 | 2.39 | 5604.43 |  |  | 26-01-021-01 | [7 empty] | 885.08 | 19477.49 | 526.62 | 10999.05
|  | Зарплата |  |  | 317.74 | )*1,15 | 873.31 |  | 25.89 | 22609.95 |  |  |  |  | 873.31
|  | Эксплуатация машин |  |  | 307.93 | )*1,25 | 919.94 |  | 3.97 | 3652.17
|  | в т.ч. зарплата машинистов |  |  | 3.94 | )*1,25 | 11.77 |  | 25.89 | 304.74 |  |  |  |  | 11.77
|  | Материальные ресурсы |  |  | 4978.76 |  | 11899.24 |  | 2.7 | 32127.94
|  | НР от ФОТ | % | 100 |  |  | 885.08 | 100*0,85= | 85 | 19477.49
|  | СП от ФОТ | % | 70 | )*0,85=59,5 |  | 526.62 | 59,5*0,8= | 48 | 10999.05
|  | Затраты труда | чел-ч | 32.03 |  | )*1,15 |  |  |  |  | 88.0345
11,1 | 12.2.03.05-0001 | Компонент А системы жидких компонентов для напыления ППУ | кг | -102.3876 | 58.1 |  | -5948.72 |  | 2.6 | -15466.67 | [5 empty] | 0 | 0 | 0 | 0 | -5948.72 | 0 | 0 | 0
11,2 | 12.2.03.05-0003 | Компонент Б системы жидких компонентов для напыления ППУ | кг | -98.3724 | 51.8 |  | -5095.69 |  | 2.56 | -13044.97 | [5 empty] | 0 | 0 | 0 | 0 | -5095.69 | 0 | 0 | 0
11,3 | Прайс | УФ-стойкое покрытие Wetisol Spray-400 UV или аналог Базисная стоимость: 656,95 = [760 / 1,18] + 2% Заг.скл | кг | 2632.74 | 656.95 |  | 1729578.54 |  | 1 | 1729578.54 | [5 empty] | 0 | 0 | 0 | 0 | 1729578.54 | 0 | 0 | 0
[6 empty] | 1733638.32 |  |  | 1789933.5 |  | 88.0345 | 1733638.32 | 1789933.5 | 88.0345 | [5 empty] | 15104.19 | 0 | 0 | 0
12 | 12-01-035-02 Поправка: п.8.7.1 | Устройство металлической водосточной системы воронок | шт. | 16 | 1.73 |  |  | 12-01-035-02 | [7 empty] | 38.2 | 840.61 | 17.59 | 362.62
|  | Зарплата |  |  | 1.73 | )*1,15 | 31.83 |  | 25.89 | 824.13 |  |  |  |  | 31.83
|  | НР от ФОТ | % | 120 |  |  | 38.2 | 120*0,85= | 102 | 840.61
|  | СП от ФОТ | % | 65 | )*0,85=55,25 |  | 17.59 | 55,25*0,8= | 44 | 362.62
|  | Затраты труда | чел-ч | 0.18 |  | )*1,15 |  |  |  |  | 3.312
12,1 | 08.1.02.01-0002 | Воронка водосточная из оцинкованной стали | шт. | 16 | 67.8 |  | 1084.8 |  | 4.57 | 4957.54 | [5 empty] | 0 | 0 | 0 | 0 | 1084.8 | 0 | 0 | 0
[6 empty] | 1172.42 |  |  | 6984.9 |  | 3.312 | 1172.42 | 6984.9 | 3.312 | [5 empty] | 87.62 | 0 | 0 | 0
13 | 12-01-010-01 Поправка: п.8.7.1 | Устройство мелких покрытий (брандмауэры, парапеты, свесы и т.п.) из листовой оцинкованной стали (парапеты) | 100 м2 | 2.16 | 9874.22 |  |  | 12-01-010-01 | [7 empty] | 2878.19 | 63338.82 | 1325.17 | 27322.63
|  | Зарплата |  |  | 961.76 | )*1,15 | 2389.01 |  | 25.89 | 61851.52 |  |  |  |  | 2389.01
|  | Эксплуатация машин |  |  | 21.88 | )*1,25 | 59.08 |  | 8 | 472.61
|  | в т.ч. зарплата машинистов |  |  | 3.51 | )*1,25 | 9.48 |  | 25.89 | 245.36 |  |  |  |  | 9.48
|  | Материальные ресурсы |  |  | 8890.58 |  | 19203.65 |  | 4.57 | 87760.69
|  | НР от ФОТ | % | 120 |  |  | 2878.19 | 120*0,85= | 102 | 63338.82
|  | СП от ФОТ | % | 65 | )*0,85=55,25 |  | 1325.17 | 55,25*0,8= | 44 | 27322.63
|  | Затраты труда | чел-ч | 112.75 |  | )*1,15 |  |  |  |  | 280.071
[6 empty] | 25855.1 |  |  | 240746.27 |  | 280.071 | 25855.1 | 240746.27 | 280.071 | [5 empty] | 25855.1 | 0 | 0 | 0
14 | 46-08-022-01 | Гидроизоляция полиуретановым герметиком без уплотнения пенополиэтиленовым прокладочным шнуром швов по оцинкованному железу | 100 м | 0.87 | 69.83 |  |  | 46-08-022-01 | [7 empty] | 66.31 | 1467.07 | 35.87 | 749.14
|  | Зарплата |  |  | 69.17 |  | 60.18 |  | 25.89 | 1558.01 |  |  |  |  | 60.18
|  | Эксплуатация машин |  |  | 0.66 |  | 0.57 |  | 10.54 | 6.05
|  | в т.ч. зарплата машинистов |  |  | 0.12 |  | 0.1 |  | 25.89 | 2.7 |  |  |  |  | 0.1
|  | НР от ФОТ | % | 110 |  |  | 66.31 | 110*0,85= | 94 | 1467.07
|  | СП от ФОТ | % | 70 | )*0,85=59,5 |  | 35.87 | 59,5*0,8= | 48 | 749.14
|  | Затраты труда | чел-ч | 7.19 | [6 empty] | 6.2553
14,1 | 14.5.01.06-0011 | Герметик полиуретановый | кг | 16.965 | 90.13 |  | 1529.06 |  | 8.23 | 12584.13 | [5 empty] | 0 | 0 | 0 | 0 | 1529.06 | 0 | 0 | 0
[6 empty] | 1691.99 |  |  | 16364.4 |  | 6.2553 | 1691.99 | 16364.4 | 6.2553 | [5 empty] | 162.93 | 0 | 0 | 0
15 | т01-01-01-041 | Погрузочные работы при автомобильных перевозках мусора строительного с погрузкой вручную | 1 Т ГРУЗА | 21 | 42.98 |  | 902.58 | т01-01-01-041 | 13.09 | 11814.77 | [5 empty] | 0 | 0 | 0 | 0
[6 empty] | 902.58 |  |  | 11814.77 |  | 0 | 902.58 | 11814.77 | 0 | [5 empty] | 902.58 | 0 | 0 | 0
16 | т03-21-01-033 | Перевозка грузов I класса автомобилями-самосвалами грузоподъемностью 10 т работающих вне карьера на расстояние до 33 км | 1 Т ГРУЗА | 21 | 20.47 |  | 429.87 | т03-21-01-033 | 5.87 | 2523.34 | [5 empty] | 0 | 0 | 0 | 0
[6 empty] | 429.87 |  |  | 2523.34 |  | 0 | 429.87 | 2523.34 | 0 | [5 empty] | 429.87 | 0 | 0 | 0
Итого по локальной смете: Ремонт кровли корпуса №1, оси 6-25 методом напыления полимочевины. Филиал ВМЗ "Салют" | [5 empty] | 11865752.86 |  |  | 17477381.78 |  | 8342.3216 | [13 empty] | Итого по локальной смете: Ремонт кровли корпуса №1, оси 6-25 методом напыления полимочевины. Филиал ВМЗ "Салют"
|  | Основная ЗП рабочих | [6 empty] | 2042960.28
|  | Трудозатраты строителей | [6 empty] | 8342.32
|  | Итого с НР и СП | [6 empty] | 17477381.78
|  | Непредвиденные затраты 3% | [6 empty] | 524321.45
|  | Итого с непредвиденными затратами | [6 empty] | 18001703.23
|  | НДС 18% | [6 empty] | 3240306.58
|  | Итого с НДС | [6 empty] | 21242009.81
|  | Составил | ведущий инженер |  |  |  |  | Высовень А.К.
[должность,подпись(инициалы,фамилия)]
|  | Начальник сметного бюро | [5 empty] | Жарова А.А.
[должность,подпись(инициалы,фамилия)]
|  | Начальник ПТО | [5 empty] | Гержан А.Д.
[должность,подпись(инициалы,фамилия)]

## Дефектная ведомость
Smeta.RU (495) 974-1589
Дефектный акт
На капитальный ремонт Новый объект
Мы, нижеподписавшиеся, произвели осмотр объекта
и постановили произвести ремонт объекта в
следующем объеме:
№ п/п | Наименование работ и затрат | Единица измерения | Количество | Примечание
1 | 2 | 3 | 4 | 5
Локальная смета: Ремонт кровли корпуса №1, оси 6-25 методом напыления полимочевины. Филиал ВМЗ "Салют" |  |  |  |  | Локальная смета: Ремонт кровли корпуса №1, оси 6-25 методом напыления полимочевины. Филиал ВМЗ "Салют"
1 | Разборка мелких покрытий и обделок из листовой стали поясков, сандриков, желобов, отливов, свесов и т.п. (парапеты) | 100 м | 3.6
1,1 | Строительный мусор | т | 0.432
2 | Разборка водоизоляционного слоя примыканий (прим.) | 100 м2 | 2.16
3 | Ремонт отдельными местами рулонного покрытия с заменой 1 слоя | 100 м2 | 28
3,1 | Строительный мусор | т | 9.52
3,2 | Техноэласт ЭКП | м2 | 3220
4 | Герметизация примыкания водоизоляционного слоя к парапету (шириной до 10 см) (прим.) | 100 м | 3.6
5 | Ремонт цементной стяжки площадью заделки до 1,0 м2 | 100 мест | 8.58
5,1 | Строительный мусор | т | 12.6984
5,2 | Портландцемент общестроительного назначения бездобавочный, марки 400 | т | 0.18018
5,3 | Раствор готовый кладочный цементный марки 100 | м3 | 18.3612
6 | Сверление отверстий под аэраторы (прим.) | 100 ШТ | 0.3
7 | Установка дефлекторов диаметром патрубка 280 мм | ШТ | 3
7,1 | Аэратор пластиковый для плоских кровель | шт. | 3
8 | Обеспыливание поверхности | м2 | 7997
9 | Изоляция плоских и криволинейных поверхностей из пенополиуретана методом напыления (теплоизоляция плоских и криволинейных поверхностей из пенополиуретана с фреоновым вспениванием методом напыления толщиной 15 мм) | м3 | 123
9,1 | Компонент А системы жидких компонентов для напыления ППУ | кг | -5269.32
9,2 | Компонент Б системы жидких компонентов для напыления ППУ | кг | -5062.68
9,3 | Полиненоуретановая пена с фреоновым вспенивателем горячего напыления плотностью 42-55 кг/м3, теплопроводностью 0,028-0,032 Вт/мК Wetisol SprayFoam-50 или аналог | кг | 6560
10 | Гидрозоляция плоских и криволинейных поверхностей из полимочевины методом напыления толщиной 1,5-2,5 мм включая парапеты (прим.) | м3 | 15.994
10,1 | Компонент А системы жидких компонентов для напыления ППУ | кг | -685.183
10,2 | Компонент Б системы жидких компонентов для напыления ППУ | кг | -658.313
10,3 | Полимочевина (поликарбомид) ароматическая:КМ2, удлинение при разрыве 350-400мм, прочность на разрыв не менее 20Мпа, твердость по Шору не менее 45 ед, истираемость по таберу не более 26 мг. Wetosol Spray-400 или аналог | кг | 17593.4
11 | Изоляция плоских и криволинейных поверхностей защитой от ультрафиолета толщиной 0,3 мм (прим.) | м3 | 2.39
11,1 | Компонент А системы жидких компонентов для напыления ППУ | кг | -102.3876
11,2 | Компонент Б системы жидких компонентов для напыления ППУ | кг | -98.3724
11,3 | УФ-стойкое покрытие Wetisol Spray-400 UV или аналог | кг | 2632.74
12 | Устройство металлической водосточной системы воронок | шт. | 16
12,1 | Воронка водосточная из оцинкованной стали | шт. | 16
13 | Устройство мелких покрытий (брандмауэры, парапеты, свесы и т.п.) из листовой оцинкованной стали (парапеты) | 100 м2 | 2.16
14 | Гидроизоляция полиуретановым герметиком без уплотнения пенополиэтиленовым прокладочным шнуром швов по оцинкованному железу | 100 м | 0.87
14,1 | Герметик полиуретановый | кг | 16.965
15 | Погрузочные работы при автомобильных перевозках мусора строительного с погрузкой вручную | 1 Т ГРУЗА | 21
16 | Перевозка грузов I класса автомобилями-самосвалами грузоподъемностью 10 т работающих вне карьера на расстояние до 33 км | 1 Т ГРУЗА | 21
Заказчик _________________ |  | Подрядчик _________________

## Локальная ресурсная ведомо
ЛОКАЛЬНАЯ РЕСУРСНАЯ ВЕДОМОСТЬ №
Ремонт кровли корпуса №1, оси 6-25 методом напыления полимочевины. Филиал ВМЗ "Салют"
(наименование работ и затрат)
Основание: |  | Техническое задание №09.12.002 Никонов М.А.
№ п/п | Шифр норматива и коды ресурсов | Наименование работ и затрат, характеристика оборудования | Единица измерения | Количество на единицу | Попра-вочные коэффи- циенты | Количество общее
1 | 2 | 3 | 4 | 5 | 6 | 5
1 | 58-3-1 | Разборка мелких покрытий и обделок из листовой стали поясков, сандриков, желобов, отливов, свесов и т.п. (парапеты) | 100 м |  |  | 3.6
1.1 | 01.7.07.07 | Строительный мусор | т | 0.12 |  | 0.432
2 | 46-04-008-01 | Разборка водоизоляционного слоя примыканий (прим.) | 100 м2 |  |  | 2.16
3 | 58-7-1 | Ремонт отдельными местами рулонного покрытия с заменой 1 слоя | 100 м2 |  |  | 28
3.1 | 01.2.03.03-0013 | Мастика битумная кровельная горячая | т | 0.33 |  | 9.24
3.2 | 01.7.07.07 | Строительный мусор | т | 0.34 |  | 9.52
3.3 | 12.1.02.03-0192 | Техноэласт ЭКП | м2 | 115 |  | 3220
4 | 07-05-039-06 | Герметизация примыкания водоизоляционного слоя к парапету (шириной до 10 см) (прим.) | 100 м |  |  | 3.6
4.1 | 14.5.04.07-0013 | Мастика тиоколовая строительного назначения, марки КБ-0,5 | кг | 20.9 |  | 75.24
5 | 58-16-3 | Ремонт цементной стяжки площадью заделки до 1,0 м2 | 100 мест |  |  | 8.58
5.1 | 01.7.07.07 | Строительный мусор | т | 1.48 |  | 12.6984
5.2 | 03.2.01.01-0001 | Портландцемент общестроительного назначения бездобавочный, марки 400 | т | 0.021 |  | 0.18018
5.3 | 04.3.01.09-0014 | Раствор готовый кладочный цементный марки 100 | м3 | 2.14 |  | 18.3612
6 | 46-03-010-03 | Сверление отверстий под аэраторы (прим.) | 100 ШТ |  |  | 0.3
7 | 20-02-012-01 | Установка дефлекторов диаметром патрубка 280 мм | ШТ |  |  | 3
7.1 | 01.1.01.09-0026 | Шнур асбестовый общего назначения марки ШАОН диаметром 8-10 мм | т | 5e-05 |  | 0.00015
7.2 | 01.7.15.03-0041 | Болты с гайками и шайбами строительные | т | 3e-05 |  | 9e-05
7.3 | 01.7.19.04-0031 | Прокладки резиновые (пластина техническая прессованная) | кг | 0.115 |  | 0.345
7.4 | 12.1.01.01-0002 | Аэратор пластиковый для плоских кровель | шт. | 1 |  | 3
8 | 13-06-004-01 | Обеспыливание поверхности | м2 |  |  | 7997
9 | 26-01-021-01 | Изоляция плоских и криволинейных поверхностей из пенополиуретана методом напыления (теплоизоляция плоских и криволинейных поверхностей из пенополиуретана с фреоновым вспениванием методом напыления толщиной 15 мм) | м3 |  |  | 123
9.1 | 01.7.06.03-0022 | Лента полиэтиленовая с липким слоем А50 | кг | 0.526 |  | 64.698
9.2 | 01.7.07.12-0024 | Пленка полиэтиленовая толщиной 0,15 мм | м2 | 3 |  | 369
9.3 | 08.3.03.04-0021 | Проволока стальная низкоуглеродистая общего назначения диаметром 0,8 мм | кг | 0.0004 |  | 0.0492
9.4 | 12.2.03.15-0021 | Диоктилфталат | кг | 5 |  | 615
9.5 | 12.2.03.15-0061 | Хлорметилен | кг | 3 |  | 369
9.6 | Прайс | Полиненоуретановая пена с фреоновым вспенивателем горячего напыления плотностью 42-55 кг/м3, теплопроводностью 0,028-0,032 Вт/мК Wetisol SprayFoam-50 или аналог | кг | 53.3333 |  | 6560
10 | 26-01-021-01 | Гидрозоляция плоских и криволинейных поверхностей из полимочевины методом напыления толщиной 1,5-2,5 мм включая парапеты (прим.) | м3 |  |  | 15.994
10.1 | 01.7.06.03-0022 | Лента полиэтиленовая с липким слоем А50 | кг | 0.526 |  | 8.4128
10.2 | 01.7.07.12-0024 | Пленка полиэтиленовая толщиной 0,15 мм | м2 | 3 |  | 47.982
10.3 | 08.3.03.04-0021 | Проволока стальная низкоуглеродистая общего назначения диаметром 0,8 мм | кг | 0.0004 |  | 0.0063976
10.4 | 12.2.03.15-0021 | Диоктилфталат | кг | 5 |  | 79.97
10.5 | 12.2.03.15-0061 | Хлорметилен | кг | 3 |  | 47.982
10.6 | Прайс | Полимочевина (поликарбомид) ароматическая:КМ2, удлинение при разрыве 350-400мм, прочность на разрыв не менее 20Мпа, твердость по Шору не менее 45 ед, истираемость по таберу не более 26 мг. Wetosol Spray-400 или аналог | кг | 1100 |  | 17593.4
11 | 26-01-021-01 | Изоляция плоских и криволинейных поверхностей защитой от ультрафиолета толщиной 0,3 мм (прим.) | м3 |  |  | 2.39
11.1 | 01.7.06.03-0022 | Лента полиэтиленовая с липким слоем А50 | кг | 0.526 |  | 1.2571
11.2 | 01.7.07.12-0024 | Пленка полиэтиленовая толщиной 0,15 мм | м2 | 3 |  | 7.17
11.3 | 08.3.03.04-0021 | Проволока стальная низкоуглеродистая общего назначения диаметром 0,8 мм | кг | 0.0004 |  | 0.000956
11.4 | 12.2.03.15-0021 | Диоктилфталат | кг | 5 |  | 11.95
11.5 | 12.2.03.15-0061 | Хлорметилен | кг | 3 |  | 7.17
11.6 | Прайс | УФ-стойкое покрытие Wetisol Spray-400 UV или аналог | кг | 1101.5649 |  | 2632.74
12 | 12-01-035-02 | Устройство металлической водосточной системы воронок | шт. |  |  | 16
12.1 | 08.1.02.01-0002 | Воронка водосточная из оцинкованной стали | шт. | 1 |  | 16
13 | 12-01-010-01 | Устройство мелких покрытий (брандмауэры, парапеты, свесы и т.п.) из листовой оцинкованной стали (парапеты) | 100 м2 |  |  | 2.16
13.1 | 01.7.15.06-0146 | Гвозди толевые круглые 3,0х40 мм | т | 0.004 |  | 0.00864
13.2 | 08.3.03.05-0002 | Проволока канатная оцинкованная, диаметром 3 мм | т | 0.012 |  | 0.02592
13.3 | 08.3.05.05-0053 | Сталь листовая оцинкованная толщиной листа 0,7 мм | т | 0.782 |  | 1.6891
14 | 46-08-022-01 | Гидроизоляция полиуретановым герметиком без уплотнения пенополиэтиленовым прокладочным шнуром швов по оцинкованному железу | 100 м |  |  | 0.87
14.1 | 14.5.01.06-0011 | Герметик полиуретановый | кг | 19.5 |  | 16.965
15 | т01-01-01-041 | Погрузочные работы при автомобильных перевозках мусора строительного с погрузкой вручную | 1 Т ГРУЗА |  |  | 21
16 | т03-21-01-033 | Перевозка грузов I класса автомобилями-самосвалами грузоподъемностью 10 т работающих вне карьера на расстояние до 33 км | 1 Т ГРУЗА |  |  | 21
Составил |  | ведущий инженер |  |  |  | Высовень А.К.
(должность, подпись, инициалы, фамилия)

## Source (hidden)
0 | Smeta.RU (495) 974-1589 |  | _PS_ |  | 0 | 0 | 0 | Smeta.RU | АО "НПЦ газотурбостроения "Салют" Доп. раб. место MCCS-0027022 | 0 | 27022 | 10
1 | 153 | 0 | 95 | 0 | Новый объект | Ремонт кровли корпуса №1, оси 6-25 методом напыления полимочевины. Филиал ВМЗ "Салют" |  | 0 | Техническое задание №09.12.002 Никонов М.А. | 0 |  |  |  | 0 | 0 | 0 | 0 |  |  |  | 0 | [5 empty] | Высовень А.К. | ведущий инженер | Жарова А.А. | [29 empty] | Сметные нормы списания | Коды ценников | 1 | 1 | 0 | 0 | 1 | 0 | 6 | 2 | 1 | 1 | 0 | 0 | 0 | 0 | 0 | ФЕР-2017 | ТР для Версии 10: Центральные регионы (с учетом п-ма 2536-ИП/12/ГС от 22.03.2017 г | ФЕР-2017 | ФЕР-2017 | ФЕР-2017 | ФЕР-2017 | Поправки для ГСН 2017 от 25.10.2017 г Капитальный ремонт | 0 | 0 | 2621448 |  |  | 2 | [43 empty] | 0
15 | 1
52 | 153 | 1 | 12 | 0 | Новый объект | Ремонт кровли корпуса №1, оси 6-25 методом напыления полимочевины. Филиал ВМЗ "Салют" | [7 empty] | 14743870.56 | 12457828.62 | 243081.66 | 25036.33 | 2042960.28 | 0 | 8342.3216 | 84.8284 | 0 | 1708084.15 | 1011088.96 | 0 | 0 | 0 | 0 | 0 | 0 | 0 | 0 | 0 | 0 | 0 | 0 | 0 | 0 | 0 | 0 | 0 | 0 | 17477381.78 | 17477381.78 | 0 | 0 | 12457828.62 | 12457828.62 | 0 | 12457828.62 | 0 | 0 | 0 | 0 | 0 | 0 | 0 | 0 | 0 | 0 | 0 | 0 | 0 | 0 | 0 | 0 | 0 | 0 | 0 | 0 | 0 | 0 | 0 | 0 | 0 | 0 | 0 | 0 | 0 | 0 | 0 | 0 | 0 | 0 | 0 | 0 | 0 | 0 | 0 | 0 | 0 | 0 | 0 | 0 | 0 | 0 | 0 | 0 | 0 | 0 | 0 | 0 | 0 | 0 | 0 | 0 | 0 | 0 | 0 | 0 | 0 | 0 | 0 | 0 | 0 | 0 | 0 | 0 | 0 | 0 | 0 | 0 | 0 | 0 | 0 | 0 | 0 | 0 | 0 | 0 | 0 | 0 | 0 | 0 | 0 | 0 | 0 | 0 | 0 | 0 | 0 | 0 | 0 | 0 | 0 | 0 | 0 | 0 | 0 | 0 | 0 | 0 | 0 | 0 | 0 | 0 | 0 | 0 | 0 | 0 | 0 | 0 | 0 | 0 | 0 | 0 | 0 | 0 | 0 | 0 | 0 | 0 | 0 | 0 | 0 | 0 | 0 | 0 | 0 | 0 | 0 | 0 | 0 | 0 | 0 | 0 | 0 | 0 | 0 | 0 | 0 | 0 | 0 | 0 | 0 | 0 | 0 | 0 | 0 | 0 | 0 | 0 | 0 | 0 | 0
3 | 1 |  | 59 |  | Новая локальная смета | Ремонт кровли корпуса №1, оси 6-25 методом напыления полимочевины. Филиал ВМЗ "Салют" |  | 0 | Техническое задание №09.12.002 Никонов М.А. | -1 | [10 empty] | 0 | [53 empty] | 0 | [7 empty] | 0 | 0
52 | 1 | 3 | 20 | 0 | Новая локальная смета | Ремонт кровли корпуса №1, оси 6-25 методом напыления полимочевины. Филиал ВМЗ "Салют" | [7 empty] | 14743870.56 | 12457828.62 | 243081.66 | 25036.33 | 2042960.28 | 0 | 8342.3216 | 84.8284 | 0 | 1708084.15 | 1011088.96 | 0 | 0 | 14743870.56 | 12457828.62 | 243081.66 | 25036.33 | 2042960.28 | 0 | 8342.3216 | 84.8284 | 0 | 1708084.15 | 1011088.96 | 0 | 0 | 0 | 0 | 0 | 17477381.78 | 17477381.78 | 0 | 0 | 12457828.62 | 12457828.62 | 0 | 12457828.62 | 0 | 0 | 0 | 0 | 0 | 0 | 0 | 0 | 0 | 0 | 0 | 0 | 0 | 0 | 0 | 0 | 0 | 0 | 0 | 0 | 0 | 0 | 0 | 0 | 0 | 0 | 0 | 17477381.78 | 17477381.78 | 0 | 0 | 12457828.62 | 12457828.62 | 0 | 12457828.62 | 0 | 0 | 0 | 0 | 0 | 0 | 0 | 0 | 0 | 0 | 0 | 0 | 0 | 0 | 0 | 0 | 0 | 0 | 0 | 0 | 0 | 0 | 0 | 0 | 0 | 0 | 0 | 0 | 0 | 0 | 0 | 0 | 0 | 0 | 0 | 0 | 0 | 0 | 0 | 0 | 0 | 0 | 0 | 0 | 0 | 0 | 0 | 0 | 0 | 0 | 0 | 0 | 0 | 0 | 0 | 0 | 0 | 0 | 0 | 0 | 0 | 0 | 0 | 0 | 0 | 0 | 0 | 0 | 0 | 0 | 0 | 0 | 0 | 0 | 0 | 0 | 0 | 0 | 0 | 0 | 0 | 0 | 0 | 0 | 0 | 0 | 0 | 0 | 0 | 0 | 0 | 0 | 0 | 0 | 0 | 0 | 0 | 0 | 0 | 0 | 0 | 0 | 0 | 0 | 0 | 0 | 0 | 0 | 0 | 0 | 0 | 0 | 0 | 0 | 0 | 0 | 0 | 0 | 0 | 0
17 | 1 | 3 | 3 | 1 | 58-3-1 | Разборка мелких покрытий и обделок из листовой стали поясков, сандриков, желобов, отливов, свесов и т.п. (парапеты) | 100 м | 3.6 | 0 |  |  |  |  | 6618.08 | 0 | 2.46 | 0 | 6615.62 | 0 | 32.76 | 0 | 0 | 4697.09 | 3440.12 |  | 28315699 | 71.18 | 0 | 0.2 | 0 | 70.98 | 0 | 9.1 | 0 | 0 | 71.18 | 0 | 0.2 | 0 | 70.98 | 0 | 9.1 | 0 | 0 | 71 | 52 | 1 | 1 |  |  | 1 | 25.89 | 3.42 | 1 |  |  |  |  | 0 | 1 | ФЕР-2001, 58-3-1, приказ Минстроя России №1039/пр от 30.12.2016г. |  |  | 58001 | 0 | 58-3-1 | 1 | 6 | 0 | 25.89 | 1 | 1 | 1 | 1 | 1 |  | 83 | 65 |  |  |  |  | 0 | 0 | [5 empty] | 0 |  | 0 | 6618.08 | 0 | 0.684 | 0 | 1837.6722 | 0 | 9.1 | 0 | 0 | 4697.0902 | 3440.1224 | [13 empty] | 0 | 0 | 1 | 1 |  |  |  | 1003 | 100 м | 100 м | 100 | [6 empty] | 27463208 | 6 | Ремонтно-строительные работы | 0 |  | 1 | 58001 | Крыши, кровля | рФЕР-58 |  |  |  | 0 | 71.18 | 0 | 0.2 | 0 | 70.98 | 9.1 | 0 | 0 | [17 empty] | 0 | 0 | 0 |  |  | *0,85 | *0,8 | 83 | 65 |  |  |  |  | 0 |  | -180329450 | 2 | 1 | 2 | 0 | 0 | 0 | 14755.29 | 14755.29 | 0 | 0 |  | 0 | 3 | 0 |  | 0 | 1 | 0 |  |  | 0 | 0 | 0
18 | 1 | 3 |  | 1,1 | 01.7.07.07 | Строительный мусор | т | 0.432 | 0.12 |  |  |  |  | 0 | 0 | 0 | 0 | 0 | 0 | 0 | 0 | 0 | 0 | 0 |  | 28315699 | 0 | 0 | 0 | 0 | 0 | 0 | 0 | 0 | 0 | 0 | 0 | 0 | 0 | 0 | 0 | 0 | 0 | 0 | 71 | 52 | 1 | 1 |  |  | 1 | 1 | 1 | 1 |  |  |  |  | 3 | 1 |  |  |  | 58001 | 0 |  | 0 | 6 | 0 | 1 | 1 | 1 | 1 | 1 | 1 |  | 83 | 65 |  |  |  |  | 0 | 0 | [5 empty] | 0 |  | 0 | 0 | 0 | 0 | 0 | 0 | 0 | 0 | 0 | 0 | 0 | 0 | [13 empty] | 0 | 0 | 1 | 1 |  |  |  | 1009 | т | т | 1000 | [6 empty] | 27463208 | 6 | Ремонтно-строительные работы | 0 |  | 1 | 58001 | Крыши, кровля | рФЕР-58 |  |  |  | 0 | 0 | 0 | 0 | 0 | 0 | 0 | 0 | [18 empty] | 0 | 0 | 0 |  |  | *0,85 | *0,8 | 83 | 65 |  | занесена вручную |  |  | 0 |  | -179832266 | 2 | 1 | -2 | 0 | 0 | 0 | 0 | 0 | 0 | 0 |  | 0 | 4 | 0 |  | 0 | 1 | 0 |  |  | 0 | 0 | 0
17 | 1 | 5 | 5 | 2 | 46-04-008-01 | Разборка водоизоляционного слоя примыканий (прим.) | 100 м2 | 2.16 | 0 |  |  |  |  | 6562.2 | 0 | 289.94 | 0 | 6272.26 | 0 | 31.0608 | 0 | 0 | 5895.92 | 3010.68 |  | 28315699 | 153.59 | 0 | 41.43 | 0 | 112.16 | 0 | 14.38 | 0 | 0 | 153.59 | 0 | 41.43 | 0 | 112.16 | 0 | 14.38 | 0 | 0 | 94 | 48 | 1 | 1 |  |  | 1 | 25.89 | 3.24 | 1 |  |  |  |  | 0 | 1 | ФЕР-2001, 46-04-008-01, приказ Минстроя России №1039/пр от 30.12.2016г. |  |  | 46001 | 0 | 46-04-008-01 | 1 | 2 | 0 | 25.89 | 1 | 1 | 1 | 1 | 1 |  | 110 | 70 |  |  |  |  | 0 | 0 | [5 empty] | 0 |  | 0 | 6562.2 | 0 | 134.2332 | 0 | 2903.8224 | 0 | 14.38 | 0 | 0 | 5895.9244 | 3010.6848 | [13 empty] | 0 | 0 | 1 | 1 |  |  |  | 1005 | 100 м2 | 100 м2 | 100 | [6 empty] | 27463193 | 2 | Общестроительные работы | 0 |  | 1 | 46001 | Реконструкция зданий и сооружений | ФЕР-46 |  |  |  | 0 | 153.59 | 0 | 41.43 | 0 | 112.16 | 14.38 | 0 | 0 | [17 empty] | 0 | 0 | 0 |  | *0,85 | *0,85 | *0,8 | 110 | 59.5 |  |  |  |  | 0 |  | -1758325840 | 2 | 1 | 2 | 0 | 0 | 0 | 15468.8 | 15468.8 | 0 | 0 |  | 0 | 3 | 0 |  | 0 | 1 | 0 |  |  | 0 | 0 | 0
17 | 1 | 13 | 13 | 3 | 58-7-1 | Ремонт отдельными местами рулонного покрытия с заменой 1 слоя | 100 м2 | 28 | 0 |  |  |  |  | 349133.87 | 201723.98 | 5804.02 | 2312.49 | 141605.87 | 0 | 625.8 | 7 | 0 | 102182.04 | 74837.55 |  | 28315699 | 1347.8 | 1118.7 | 33.76 | 3.19 | 195.34 | 0 | 22.35 | 0.25 | 0 | 1347.8 | 1118.7 | 33.76 | 3.19 | 195.34 | 0 | 22.35 | 0.25 | 0 | 71 | 52 | 1 | 1 |  |  | 1 | 25.89 | 6.14 | 6.44 |  |  |  |  | 0 | 1 | ФЕР-2001, 58-7-1, приказ Минстроя России №1039/пр от 30.12.2016г. |  |  | 58001 | 0 | 58-7-1 | 1 | 6 | 0 | 25.89 | 1 | 1 | 1 | 1 | 1 |  | 83 | 65 |  |  |  |  | 0 | 0 | [5 empty] | 0 |  | 0 | 349133.87 | 7204.428 | 207.2864 | 82.5891 | 5057.3526 | 0 | 22.35 | 0.25 | 0 | 102182.0356 | 74837.5472 | [13 empty] | 0 | 0 | 1 | 1 |  |  |  | 1005 | 100 м2 | 100 м2 | 100 | [6 empty] | 27463208 | 6 | Ремонтно-строительные работы | 0 |  | 1 | 58001 | Крыши, кровля | рФЕР-58 |  |  |  | 0 | 1347.8 | 1118.7 | 33.76 | 3.19 | 195.34 | 22.35 | 0.25 | 0 | [17 empty] | 0 | 0 | 0 |  |  | *0,85 | *0,8 | 83 | 65 |  |  |  |  | 0 |  | 1078389967 | 2 | 1 | 2 | 0 | 0 | 0 | 526153.46 | 526153.46 | 0 | 0 |  | 0 | 3 | 0 |  | 0 | 1 | 0 |  |  | 0 | 0 | 0
18 | 1 | 12 |  | 3,1 | 01.7.07.07 | Строительный мусор | т | 9.52 | 0.34 |  |  |  |  | 0 | 0 | 0 | 0 | 0 | 0 | 0 | 0 | 0 | 0 | 0 |  | 28315699 | 0 | 0 | 0 | 0 | 0 | 0 | 0 | 0 | 0 | 0 | 0 | 0 | 0 | 0 | 0 | 0 | 0 | 0 | 71 | 52 | 1 | 1 |  |  | 1 | 1 | 1 | 1 |  |  |  |  | 3 | 1 |  |  |  | 58001 | 0 |  | 0 | 6 | 0 | 1 | 1 | 1 | 1 | 1 | 1 |  | 83 | 65 |  |  |  |  | 0 | 0 | [5 empty] | 0 |  | 0 | 0 | 0 | 0 | 0 | 0 | 0 | 0 | 0 | 0 | 0 | 0 | [13 empty] | 0 | 0 | 1 | 1 |  |  |  | 1009 | т | т | 1000 | [6 empty] | 27463208 | 6 | Ремонтно-строительные работы | 0 |  | 1 | 58001 | Крыши, кровля | рФЕР-58 |  |  |  | 0 | 0 | 0 | 0 | 0 | 0 | 0 | 0 | [18 empty] | 0 | 0 | 0 |  |  | *0,85 | *0,8 | 83 | 65 |  | занесена вручную |  |  | 0 |  | -179832266 | 2 | 1 | -2 | 0 | 0 | 0 | 0 | 0 | 0 | 0 |  | 0 | 4 | 0 |  | 0 | 1 | 0 |  |  | 0 | 0 | 0
18 | 1 | 13 |  | 3,2 | 12.1.02.03-0192 | Техноэласт ЭКП | м2 | 3220 | 115 |  |  |  |  | 476211.92 | 476211.92 | 0 | 0 | 0 | 0 | 0 | 0 | 0 | 0 | 0 |  | 28315699 | 29.17 | 29.17 | 0 | 0 | 0 | 0 | 0 | 0 | 0 | 29.17 | 29.17 | 0 | 0 | 0 | 0 | 0 | 0 | 0 | 71 | 52 | 1 | 1 |  |  | 1 | 1 | 1 | 5.07 |  |  |  |  | 3 | 1 | ФССЦ-2001, 12.1.02.03-0192, приказ Минстроя России №1039/пр от 30.12.2016г. |  |  | 58001 | 0 | 12.1.02.03-0192 | 1 | 6 | 0 | 1 | 1 | 1 | 1 | 1 | 1 |  | 83 | 65 |  |  |  |  | 0 | 0 | [5 empty] | 0 |  | 0 | 476211.92 | 147.8919 | 0 | 0 | 0 | 0 | 0 | 0 | 0 | 0 | 0 | [13 empty] | 0 | 0 | 1 | 1 |  |  |  | 1005 | м2 | м2 | 1 | [6 empty] | 27463208 | 6 | Ремонтно-строительные работы | 0 |  | 1 | 58001 | Крыши, кровля | рФЕР-58 |  |  |  | 0 | 29.17 | 29.17 | 0 | 0 | 0 | 0 | 0 | [18 empty] | 0 | 0 | 0 |  |  | *0,85 | *0,8 | 83 | 65 |  |  |  |  | 0 |  | 572784257 | 2 | 1 | 2 | 0 | 0 | 0 | 476211.92 | 476211.92 | 0 | 0 |  | 0 | 3 | 0 |  | 0 | 1 | 0 |  |  | 0 | 0 | 0
17 | 1 | 19 | 19 | 4 | 07-05-039-06 | Герметизация примыкания водоизоляционного слоя к парапету (шириной до 10 см) (прим.) | 100 м | 3.6 | 0 |  |  |  |  | 54796.67 | 18124.8 | 18404.4 | 4436.51 | 18267.47 | 0 | 77.7906 | 16.965 | 0 | 29969.25 | 15438.71 |  | 28315699 | 2745.477 | 1558.72 | 990.7625 | 47.6 | 195.9945 | 0 | 21.6085 | 4.7125 | 0 | 2521.76 | 1558.72 | 792.61 | 38.08 | 170.43 | 0 | 18.79 | 3.77 | 0 | 132 | 68 | 1 | 1 |  |  | 1 | 25.89 | 5.16 | 3.23 |  |  |  |  | 0 | 1 | ФЕР-2001, 07-05-039-06, приказ Минстроя России №1039/пр от 30.12.2016г. |  |  | 7005 | 0 | 07-05-039-06 | 1 | 2 | 0 | 25.89 | 1 | 1 | 1 | 1 | 1 |  | 155 | 100 |  |  |  |  | 0 | 0 | [5 empty] | 0 | Поправка: п.8.7.1 Наименование: При выполнении работ в существующих зданиях и сооружениях, аналогичных процессам при новом строительстве (кроме работ по нормам сборника № 46 «Работы при реконструкции зданий и сооружений») | 0 | 54796.67 | 5034.6656 | 5112.3345 | 1232.364 | 5074.2976 | 0 | 21.6085 | 4.7125 | 0 | 29969.2536 | 15438.7064 |  |  |  |  | )*1,25 | )*1,25 | )*1,15 |  | )*1,15 | )*1,25 |  |  |  | 0 | 0 | 1 | 1 |  |  |  | 1003 | 100 м | 100 м | 100 | [6 empty] | 27463125 | 2 | Общестроительные работы | 0 |  | 1 | 7005 | Сборные бетонные констр. в жил. стр/ (крупно-пан. д_стр. (для СП=108% - {КПД}=1; обыч. д_стр. СП=90% - {КПД}=0) | ФЕР-07 |  | Поправка: п.8.7.1 |  | 0 | 2521.76 | 1558.72 | 792.61 | 38.08 | 170.43 | 18.79 | 3.77 | 0 | [17 empty] | 0 | 0 | 0 |  | *0,85 | *0,85 | *0,8 | 155 | 85 |  |  |  |  | 0 |  | -1840901472 | 2 | 1 | 2 | 0 | 0 | 0 | 100204.63 | 100204.63 | 0 | 0 |  | 0 | 3 | 0 |  | 0 | 1 | 0 |  |  | 0 | 0 | 0
17 | 1 | 26 | 26 | 5 | 58-16-3 | Ремонт цементной стяжки площадью заделки до 1,0 м2 | 100 мест | 8.58 | 0 |  |  |  |  | 256807.67 | 0 | 1148.9 | 0 | 255658.77 | 0 | 1114.542 | 0 | 0 | 181517.73 | 132942.56 |  | 28315699 | 1201.44 | 0 | 50.53 | 0 | 1150.91 | 0 | 129.9 | 0 | 0 | 1201.44 | 0 | 50.53 | 0 | 1150.91 | 0 | 129.9 | 0 | 0 | 71 | 52 | 1 | 1 |  |  | 1 | 25.89 | 2.65 | 1 |  |  |  |  | 0 | 1 | ФЕР-2001, 58-16-3, приказ Минстроя России №1039/пр от 30.12.2016г. |  |  | 58001 | 0 | 58-16-3 | 1 | 6 | 0 | 25.89 | 1 | 1 | 1 | 1 | 1 |  | 83 | 65 |  |  |  |  | 0 | 0 | [5 empty] | 0 |  | 0 | 256807.67 | 0 | 133.9045 | 0 | 29797.0599 | 0 | 129.9 | 0 | 0 | 181517.7267 | 132942.5604 | [13 empty] | 0 | 0 | 1 | 1 |  |  |  | 1013 | 100 мест | 100 мест | 1 | [6 empty] | 27463208 | 6 | Ремонтно-строительные работы | 0 |  | 1 | 58001 | Крыши, кровля | рФЕР-58 |  |  |  | 0 | 1201.44 | 0 | 50.53 | 0 | 1150.91 | 129.9 | 0 | 0 | [17 empty] | 0 | 0 | 0 |  |  | *0,85 | *0,8 | 83 | 65 |  |  |  |  | 0 |  | 1374860489 | 2 | 1 | 2 | 0 | 0 | 0 | 571267.96 | 571267.96 | 0 | 0 |  | 0 | 3 | 0 |  | 0 | 1 | 0 |  |  | 0 | 0 | 0
18 | 1 | 24 |  | 5,1 | 01.7.07.07 | Строительный мусор | т | 12.6984 | 1.48 |  |  |  |  | 0 | 0 | 0 | 0 | 0 | 0 | 0 | 0 | 0 | 0 | 0 |  | 28315699 | 0 | 0 | 0 | 0 | 0 | 0 | 0 | 0 | 0 | 0 | 0 | 0 | 0 | 0 | 0 | 0 | 0 | 0 | 71 | 52 | 1 | 1 |  |  | 1 | 1 | 1 | 1 |  |  |  |  | 3 | 1 |  |  |  | 58001 | 0 |  | 0 | 6 | 0 | 1 | 1 | 1 | 1 | 1 | 1 |  | 83 | 65 |  |  |  |  | 0 | 0 | [5 empty] | 0 |  | 0 | 0 | 0 | 0 | 0 | 0 | 0 | 0 | 0 | 0 | 0 | 0 | [13 empty] | 0 | 0 | 1 | 1 |  |  |  | 1009 | т | т | 1000 | [6 empty] | 27463208 | 6 | Ремонтно-строительные работы | 0 |  | 1 | 58001 | Крыши, кровля | рФЕР-58 |  |  |  | 0 | 0 | 0 | 0 | 0 | 0 | 0 | 0 | [18 empty] | 0 | 0 | 0 |  |  | *0,85 | *0,8 | 83 | 65 |  | занесена вручную |  |  | 0 |  | -179832266 | 2 | 1 | -2 | 0 | 0 | 0 | 0 | 0 | 0 | 0 |  | 0 | 4 | 0 |  | 0 | 1 | 0 |  |  | 0 | 0 | 0
18 | 1 | 25 |  | 5,2 | 03.2.01.01-0001 | Портландцемент общестроительного назначения бездобавочный, марки 400 | т | 0.18018 | 0.021 |  |  |  |  | 795.79 | 795.79 | 0 | 0 | 0 | 0 | 0 | 0 | 0 | 0 | 0 |  | 28315699 | 412 | 412 | 0 | 0 | 0 | 0 | 0 | 0 | 0 | 412 | 412 | 0 | 0 | 0 | 0 | 0 | 0 | 0 | 71 | 52 | 1 | 1 |  |  | 1 | 1 | 1 | 10.72 |  |  |  |  | 3 | 1 | ФССЦ-2001, 03.2.01.01-0001, приказ Минстроя России №1039/пр от 30.12.2016г. |  |  | 58001 | 0 | 03.2.01.01-0001 | 1 | 6 | 0 | 1 | 1 | 1 | 1 | 1 | 1 |  | 83 | 65 |  |  |  |  | 0 | 0 | [5 empty] | 0 |  | 0 | 795.79 | 4416.64 | 0 | 0 | 0 | 0 | 0 | 0 | 0 | 0 | 0 | [13 empty] | 0 | 0 | 1 | 1 |  |  |  | 1009 | т | т | 1000 | [6 empty] | 27463208 | 6 | Ремонтно-строительные работы | 0 |  | 1 | 58001 | Крыши, кровля | рФЕР-58 |  |  |  | 0 | 412 | 412 | 0 | 0 | 0 | 0 | 0 | [18 empty] | 0 | 0 | 0 |  |  | *0,85 | *0,8 | 83 | 65 |  |  |  |  | 0 |  | -1187323236 | 2 | 1 | 2 | 0 | 0 | 0 | 795.79 | 795.79 | 0 | 0 |  | 0 | 3 | 0 |  | 0 | 1 | 0 |  |  | 0 | 0 | 0
18 | 1 | 26 |  | 5,3 | 04.3.01.09-0014 | Раствор готовый кладочный цементный марки 100 | м3 | 18.3612 | 2.14 |  |  |  |  | 54306.22 | 54306.22 | 0 | 0 | 0 | 0 | 0 | 0 | 0 | 0 | 0 |  | 28315699 | 519.8 | 519.8 | 0 | 0 | 0 | 0 | 0 | 0 | 0 | 519.8 | 519.8 | 0 | 0 | 0 | 0 | 0 | 0 | 0 | 71 | 52 | 1 | 1 |  |  | 1 | 1 | 1 | 5.69 |  |  |  |  | 3 | 1 | ФССЦ-2001, 04.3.01.09-0014, приказ Минстроя России №1039/пр от 30.12.2016г. |  |  | 58001 | 0 | 04.3.01.09-0014 | 1 | 6 | 0 | 1 | 1 | 1 | 1 | 1 | 1 |  | 83 | 65 |  |  |  |  | 0 | 0 | [5 empty] | 0 |  | 0 | 54306.22 | 2957.662 | 0 | 0 | 0 | 0 | 0 | 0 | 0 | 0 | 0 | [13 empty] | 0 | 0 | 1 | 1 |  |  |  | 1007 | м3 | м3 | 1 | [6 empty] | 27463208 | 6 | Ремонтно-строительные работы | 0 |  | 1 | 58001 | Крыши, кровля | рФЕР-58 |  |  |  | 0 | 519.8 | 519.8 | 0 | 0 | 0 | 0 | 0 | [18 empty] | 0 | 0 | 0 |  |  | *0,85 | *0,8 | 83 | 65 |  |  |  |  | 0 |  | 519185539 | 2 | 1 | 2 | 0 | 0 | 0 | 54306.22 | 54306.22 | 0 | 0 |  | 0 | 3 | 0 |  | 0 | 1 | 0 |  |  | 0 | 0 | 0
17 | 1 | 29 | 29 | 6 | 46-03-010-03 | Сверление отверстий под аэраторы (прим.) | 100 ШТ | 0.3 | 0 |  |  |  |  | 9023.54 | 0 | 851.18 | 0 | 8172.36 | 0 | 33.192 | 0 | 0 | 7682.02 | 3922.73 |  | 28315699 | 2139.26 | 0 | 1087.07 | 0 | 1052.19 | 0 | 110.64 | 0 | 0 | 2139.26 | 0 | 1087.07 | 0 | 1052.19 | 0 | 110.64 | 0 | 0 | 94 | 48 | 1 | 1 |  |  | 1 | 25.89 | 2.61 | 1 |  |  |  |  | 0 | 1 | ФЕР-2001, 46-03-010-03, приказ Минстроя России №1039/пр от 30.12.2016г. |  |  | 46001 | 0 | 46-03-010-03 | 1 | 2 | 0 | 25.89 | 1 | 1 | 1 | 1 | 1 |  | 110 | 70 |  |  |  |  | 0 | 0 | [5 empty] | 0 |  | 0 | 9023.54 | 0 | 2837.2527 | 0 | 27241.1991 | 0 | 110.64 | 0 | 0 | 7682.0184 | 3922.7328 | [13 empty] | 0 | 0 | 1 | 1 |  |  |  | 1013 | 100 ШТ | 100 ШТ | 1 | [6 empty] | 27463193 | 2 | Общестроительные работы | 0 |  | 1 | 46001 | Реконструкция зданий и сооружений | ФЕР-46 |  |  |  | 0 | 2139.26 | 0 | 1087.07 | 0 | 1052.19 | 110.64 | 0 | 0 | [17 empty] | 0 | 0 | 0 |  | *0,85 | *0,85 | *0,8 | 110 | 59.5 |  |  |  |  | 0 |  | 2002639967 | 2 | 1 | 2 | 0 | 0 | 0 | 20628.29 | 20628.29 | 0 | 0 |  | 0 | 3 | 0 |  | 0 | 1 | 0 |  |  | 0 | 0 | 0
17 | 1 | 37 | 38 | 7 | 20-02-012-01 | Установка дефлекторов диаметром патрубка 280 мм | ШТ | 3 | 0 |  |  |  |  | 2353.42 | 75.61 | 52.84 | 11.65 | 2224.97 | 0 | 10.074 | 0.0375 | 0 | 2437.92 | 1252.51 |  | 28315699 | 36.2965 | 4.25 | 3.4 | 0.15 | 28.6465 | 0 | 3.358 | 0.0125 | 0 | 31.88 | 4.25 | 2.72 | 0.12 | 24.91 | 0 | 2.92 | 0.01 | 0 | 109 | 56 | 1 | 1 |  |  | 1 | 25.89 | 5.18 | 5.93 |  |  |  |  | 0 | 1 | ФЕР-2001, 20-02-012-01, приказ Минстроя России №1039/пр от 30.12.2016г. |  |  | 20001 | 0 | 20-02-012-01 | 1 | 2 | 0 | 25.89 | 1 | 1 | 1 | 1 | 1 |  | 128 | 83 |  |  |  |  | 0 | 0 | [5 empty] | 0 | Поправка: п.8.7.1 Наименование: При выполнении работ в существующих зданиях и сооружениях, аналогичных процессам при новом строительстве (кроме работ по нормам сборника № 46 «Работы при реконструкции зданий и сооружений») | 0 | 2353.42 | 25.2025 | 17.612 | 3.8835 | 741.6579 | 0 | 3.358 | 0.0125 | 0 | 2437.9158 | 1252.5072 |  |  |  |  | )*1,25 | )*1,25 | )*1,15 |  | )*1,15 | )*1,25 |  |  |  | 0 | 0 | 1 | 1 |  |  |  | 1013 | ШТ | ШТ | 1 | [6 empty] | 27463160 | 2 | Общестроительные работы | 0 |  | 1 | 20001 | Вентиляция и кондиционирование | ФЕР-20 |  | Поправка: п.8.7.1 |  | 0 | 31.88 | 4.25 | 2.72 | 0.12 | 24.91 | 2.92 | 0.01 | 0 | [17 empty] | 0 | 0 | 0 |  | *0,85 | *0,85 | *0,8 | 128 | 70.55 |  |  |  |  | 0 |  | -227151070 | 2 | 1 | 2 | 0 | 0 | 0 | 6043.85 | 6043.85 | 0 | 0 |  | 0 | 3 | 0 |  | 0 | 1 | 0 |  |  | 0 | 0 | 0
18 | 1 | 37 |  | 7,1 | 12.1.01.01-0002 | Аэратор пластиковый для плоских кровель | шт. | 3 | 1 |  |  |  |  | 745 | 745 | 0 | 0 | 0 | 0 | 0 | 0 | 0 | 0 | 0 |  | 28315699 | 54.34 | 54.34 | 0 | 0 | 0 | 0 | 0 | 0 | 0 | 54.34 | 54.34 | 0 | 0 | 0 | 0 | 0 | 0 | 0 | 109 | 56 | 1 | 1 |  |  | 1 | 1 | 1 | 4.57 |  |  |  |  | 3 | 1 | ФССЦ-2001, 12.1.01.01-0002, приказ Минстроя России №1039/пр от 30.12.2016г. |  |  | 20001 | 0 | 12.1.01.01-0002 | 1 | 2 | 0 | 1 | 1 | 1 | 1 | 1 | 1 |  | 128 | 83 |  |  |  |  | 0 | 0 | [5 empty] | 0 |  | 0 | 745 | 248.3338 | 0 | 0 | 0 | 0 | 0 | 0 | 0 | 0 | 0 | [13 empty] | 0 | 0 | 1 | 1 |  |  |  | 1010 | шт. | шт. | 1 | [6 empty] | 27463160 | 2 | Общестроительные работы | 0 |  | 1 | 20001 | Вентиляция и кондиционирование | ФЕР-20 |  |  |  | 0 | 54.34 | 54.34 | 0 | 0 | 0 | 0 | 0 | [18 empty] | 0 | 0 | 0 |  | *0,85 | *0,85 | *0,8 | 128 | 70.55 |  |  |  |  | 0 |  | -157094020 | 2 | 1 | 2 | 0 | 0 | 0 | 745 | 745 | 0 | 0 |  | 0 | 3 | 0 |  | 0 | 1 | 0 |  |  | 0 | 0 | 0
17 | 1 | 38 | 39 | 8 | 13-06-004-01 | Обеспыливание поверхности | м2 | 7997 | 0 |  |  |  |  | 202383.88 | 0 | 0 | 0 | 202383.88 | 0 | 919.655 | 0 | 0 | 155835.59 | 97144.26 |  | 28315699 | 0.9775 | 0 | 0 | 0 | 0.9775 | 0 | 0.115 | 0 | 0 | 0.85 | 0 | 0 | 0 | 0.85 | 0 | 0.1 | 0 | 0 | 77 | 48 | 1 | 1 |  |  | 1 | 25.89 | 1 | 1 |  |  |  |  | 0 | 1 | ФЕР-2001, 13-06-004-01, приказ Минстроя России №1039/пр от 30.12.2016г. |  |  | 13001 | 0 | 13-06-004-01 | 1 | 2 | 0 | 25.89 | 1 | 1 | 1 | 1 | 1 |  | 90 | 70 |  |  |  |  | 0 | 0 | [5 empty] | 0 | Поправка: п.8.7.1 Наименование: При выполнении работ в существующих зданиях и сооружениях, аналогичных процессам при новом строительстве (кроме работ по нормам сборника № 46 «Работы при реконструкции зданий и сооружений») | 0 | 202383.88 | 0 | 0 | 0 | 25.3075 | 0 | 0.115 | 0 | 0 | 155835.5876 | 97144.2624 |  |  |  |  | )*1,25 | )*1,25 | )*1,15 |  | )*1,15 | )*1,25 |  |  |  | 0 | 0 | 1 | 1 |  |  |  | 1005 | м2 | м2 | 1 | [6 empty] | 27463135 | 2 | Общестроительные работы | 0 |  | 1 | 13001 | Защита строительных конструкций | ФЕР-13 |  | Поправка: п.8.7.1 |  | 0 | 0.85 | 0 | 0 | 0 | 0.85 | 0.1 | 0 | 0 | [17 empty] | 0 | 0 | 0 |  | *0,85 | *0,85 | *0,8 | 90 | 59.5 |  |  |  |  | 0 |  | -1705426703 | 2 | 1 | 2 | 0 | 0 | 0 | 455363.73 | 455363.73 | 0 | 0 |  | 0 | 3 | 0 |  | 0 | 1 | 0 |  |  | 0 | 0 | 0
17 | 1 | 50 | 50 | 9 | 26-01-021-01 | Изоляция плоских и криволинейных поверхностей из пенополиуретана методом напыления (теплоизоляция плоских и криволинейных поверхностей из пенополиуретана с фреоновым вспениванием методом напыления толщиной 15 мм) | м3 | 123 | 0 |  |  |  |  | 3005011.34 | 1653446.2 | 187956.62 | 15683.51 | 1163608.52 | 0 | 4530.6435 | 52.275 | 0 | 1002398.23 | 566060.17 |  | 28315699 | 5729.0735 | 4978.76 | 384.9125 | 4.925 | 365.401 | 0 | 36.8345 | 0.425 | 0 | 5604.43 | 4978.76 | 307.93 | 3.94 | 317.74 | 0 | 32.03 | 0.34 | 0 | 85 | 48 | 1 | 1 |  |  | 1 | 25.89 | 3.97 | 2.7 |  |  |  |  | 0 | 1 | ФЕР-2001, 26-01-021-01, приказ Минстроя России №1039/пр от 30.12.2016г. |  |  | 26001 | 0 | 26-01-021-01 | 1 | 2 | 0 | 25.89 | 1 | 1 | 1 | 1 | 1 |  | 100 | 70 |  |  |  |  | 0 | 0 | [5 empty] | 0 | Поправка: п.8.7.1 Наименование: При выполнении работ в существующих зданиях и сооружениях, аналогичных процессам при новом строительстве (кроме работ по нормам сборника № 46 «Работы при реконструкции зданий и сооружений») | 0 | 3005011.34 | 13442.652 | 1528.1026 | 127.5083 | 9460.2319 | 0 | 36.8345 | 0.425 | 0 | 1002398.2255 | 566060.1744 |  |  |  |  | )*1,25 | )*1,25 | )*1,15 |  | )*1,15 | )*1,25 |  |  |  | 0 | 0 | 1 | 1 |  |  |  | 1007 | м3 | м3 | 1 | [6 empty] | 27463166 | 2 | Общестроительные работы | 0 |  | 1 | 26001 | Теплоизоляционные работы | ФЕР-26 |  | Поправка: п.8.7.1 |  | 0 | 5604.43 | 4978.76 | 307.93 | 3.94 | 317.74 | 32.03 | 0.34 | 0 | [17 empty] | 0 | 0 | 0 |  | *0,85 | *0,85 | *0,8 | 100 | 59.5 |  |  |  |  | 0 |  | -901498100 | 2 | 1 | 2 | 0 | 0 | 0 | 4573469.74 | 4573469.74 | 0 | 0 |  | 0 | 3 | 0 |  | 0 | 1 | 0 |  |  | 0 | 0 | 0
18 | 1 | 46 |  | 9,1 | 12.2.03.05-0001 | Компонент А системы жидких компонентов для напыления ППУ | кг | -5269.32 | -42.84 |  |  |  |  | -795983.48 | -795983.48 | 0 | 0 | 0 | 0 | 0 | 0 | 0 | 0 | 0 |  | 28315699 | 58.1 | 58.1 | 0 | 0 | 0 | 0 | 0 | 0 | 0 | 58.1 | 58.1 | 0 | 0 | 0 | 0 | 0 | 0 | 0 | 85 | 48 | 1 | 1 |  |  | 1 | 1 | 1 | 2.6 |  |  |  |  | 3 | 1 | ФССЦ-2001, 12.2.03.05-0001, приказ Минстроя России №1039/пр от 30.12.2016г. |  |  | 26001 | 0 | 12.2.03.05-0001 | 1 | 2 | 1 | 1 | 1 | 1 | 1 | 1 | 1 |  | 100 | 70 |  |  |  |  | 0 | 0 | [5 empty] | 0 |  | 0 | -795983.48 | 151.06 | 0 | 0 | 0 | 0 | 0 | 0 | 0 | 0 | 0 | [13 empty] | 0 | 0 | 1 | 1 |  |  |  | 1009 | кг | кг | 1 | [6 empty] | 27463166 | 2 | Общестроительные работы | 0 |  | 1 | 26001 | Теплоизоляционные работы | ФЕР-26 |  |  |  | 32768 | 58.1 | 58.1 | 0 | 0 | 0 | 0 | 0 | [18 empty] | 0 | 0 | 0 |  | *0,85 | *0,85 | *0,8 | 100 | 59.5 |  | занесена вручную |  |  | 0 |  | -1751083780 | 2 | 1 | 2 | 0 | 0 | 0 | -795983.48 | -795983.48 | 0 | 0 |  | 0 | 4 | 0 |  | 0 | 1 | 0 |  |  | 0 | 0 | 0
18 | 1 | 47 |  | 9,2 | 12.2.03.05-0003 | Компонент Б системы жидких компонентов для напыления ППУ | кг | -5062.68 | -41.16 |  |  |  |  | -671351.87 | -671351.87 | 0 | 0 | 0 | 0 | 0 | 0 | 0 | 0 | 0 |  | 28315699 | 51.8 | 51.8 | 0 | 0 | 0 | 0 | 0 | 0 | 0 | 51.8 | 51.8 | 0 | 0 | 0 | 0 | 0 | 0 | 0 | 85 | 48 | 1 | 1 |  |  | 1 | 1 | 1 | 2.56 |  |  |  |  | 3 | 1 | ФССЦ-2001, 12.2.03.05-0003, приказ Минстроя России №1039/пр от 30.12.2016г. |  |  | 26001 | 0 | 12.2.03.05-0003 | 1 | 2 | 1 | 1 | 1 | 1 | 1 | 1 | 1 |  | 100 | 70 |  |  |  |  | 0 | 0 | [5 empty] | 0 |  | 0 | -671351.87 | 132.608 | 0 | 0 | 0 | 0 | 0 | 0 | 0 | 0 | 0 | [13 empty] | 0 | 0 | 1 | 1 |  |  |  | 1009 | кг | кг | 1 | [6 empty] | 27463166 | 2 | Общестроительные работы | 0 |  | 1 | 26001 | Теплоизоляционные работы | ФЕР-26 |  |  |  | 32768 | 51.8 | 51.8 | 0 | 0 | 0 | 0 | 0 | [18 empty] | 0 | 0 | 0 |  | *0,85 | *0,85 | *0,8 | 100 | 59.5 |  | занесена вручную |  |  | 0 |  | -286688287 | 2 | 1 | 2 | 0 | 0 | 0 | -671351.87 | -671351.87 | 0 | 0 |  | 0 | 4 | 0 |  | 0 | 1 | 0 |  |  | 0 | 0 | 0
18 | 1 | 50 |  | 9,3 | Прайс | Полиненоуретановая пена с фреоновым вспенивателем горячего напыления плотностью 42-55 кг/м3, теплопроводностью 0,028-0,032 Вт/мК Wetisol SprayFoam-50 или аналог | кг | 6560 | 53.3333 |  |  |  |  | 1672800 | 1672800 | 0 | 0 | 0 | 0 | 0 | 0 | 0 | 0 | 0 |  | 28315699 | 255 | 255 | 0 | 0 | 0 | 0 | 0 | 0 | 0 | 255 | 255 | 0 | 0 | 0 | 0 | 0 | 0 | 0 | 85 | 48 | 1 | 1 |  |  | 1 | 1 | 1 | 1 |  |  |  |  | 3 | 1 |  |  |  | 26001 | 0 |  | 0 | 2 | 0 | 1 | 1 | 1 | 1 | 1 | 1 |  | 100 | 70 |  |  |  |  | 0 | 0 | [5 empty] | 0 |  | 0 | 1672800 | 255 | 0 | 0 | 0 | 0 | 0 | 0 | 0 | 0 | 0 | [13 empty] | 0 | 0 | 1 | 1 |  |  |  | 1009 | кг | кг | 1 | [6 empty] | 27463166 | 2 | Общестроительные работы | 0 |  | 1 | 26001 | Теплоизоляционные работы | ФЕР-26 |  |  |  | 0 | 255 | 255 | 0 | 0 | 0 | 0 | 0 |  | 5 |  |  | 1 | 18 |  | 295 | [10 empty] | 0 | 0 | 0 |  | *0,85 | *0,85 | *0,8 | 100 | 59.5 |  | [295 / 1,18] + 2% Заг.скл |  |  | 0 |  | 1169740750 | 2 | 3 | -2 | 0 | 0 | 0 | 1672800 | 1672800 | 0 | 0 |  | 1 | 1 | 0 |  | 0 | 1 | 0 |  |  | 0 | 0 | 0
17 | 1 | 62 | 61 | 10 | 26-01-021-01 | Гидрозоляция плоских и криволинейных поверхностей из полимочевины методом напыления толщиной 1,5-2,5 мм включая парапеты (прим.) | м3 | 15.994 | 0 |  |  |  |  | 390749.2 | 215001.78 | 24440.47 | 2039.37 | 151306.95 | 0 | 589.131 | 6.7975 | 0 | 130344.37 | 73606.23 |  | 28315699 | 5729.0735 | 4978.76 | 384.9125 | 4.925 | 365.401 | 0 | 36.8345 | 0.425 | 0 | 5604.43 | 4978.76 | 307.93 | 3.94 | 317.74 | 0 | 32.03 | 0.34 | 0 | 85 | 48 | 1 | 1 |  |  | 1 | 25.89 | 3.97 | 2.7 |  |  |  |  | 0 | 1 | ФЕР-2001, 26-01-021-01, приказ Минстроя России №1039/пр от 30.12.2016г. |  |  | 26001 | 0 | 26-01-021-01 | 1 | 2 | 0 | 25.89 | 1 | 1 | 1 | 1 | 1 |  | 100 | 70 |  |  |  |  | 0 | 0 | [5 empty] | 0 | Поправка: п.8.7.1 Наименование: При выполнении работ в существующих зданиях и сооружениях, аналогичных процессам при новом строительстве (кроме работ по нормам сборника № 46 «Работы при реконструкции зданий и сооружений») | 0 | 390749.2 | 13442.652 | 1528.1026 | 127.5083 | 9460.2319 | 0 | 36.8345 | 0.425 | 0 | 130344.372 | 73606.2336 |  |  |  |  | )*1,25 | )*1,25 | )*1,15 |  | )*1,15 | )*1,25 |  |  |  | 0 | 0 | 1 | 1 |  |  |  | 1007 | м3 | м3 | 1 | [6 empty] | 27463166 | 2 | Общестроительные работы | 0 |  | 1 | 26001 | Теплоизоляционные работы | ФЕР-26 |  | Поправка: п.8.7.1 |  | 0 | 5604.43 | 4978.76 | 307.93 | 3.94 | 317.74 | 32.03 | 0.34 | 0 | [17 empty] | 0 | 0 | 0 |  | *0,85 | *0,85 | *0,8 | 100 | 59.5 |  |  |  |  | 0 |  | 615615426 | 2 | 1 | 2 | 0 | 0 | 0 | 594699.8 | 594699.8 | 0 | 0 |  | 0 | 3 | 0 |  | 0 | 1 | 0 |  |  | 0 | 0 | 0
18 | 1 | 58 |  | 10,1 | 12.2.03.05-0001 | Компонент А системы жидких компонентов для напыления ППУ | кг | -685.183 | -42.84 |  |  |  |  | -103503.74 | -103503.74 | 0 | 0 | 0 | 0 | 0 | 0 | 0 | 0 | 0 |  | 28315699 | 58.1 | 58.1 | 0 | 0 | 0 | 0 | 0 | 0 | 0 | 58.1 | 58.1 | 0 | 0 | 0 | 0 | 0 | 0 | 0 | 85 | 48 | 1 | 1 |  |  | 1 | 1 | 1 | 2.6 |  |  |  |  | 3 | 1 | ФССЦ-2001, 12.2.03.05-0001, приказ Минстроя России №1039/пр от 30.12.2016г. |  |  | 26001 | 0 | 12.2.03.05-0001 | 1 | 2 | 1 | 1 | 1 | 1 | 1 | 1 | 1 |  | 100 | 70 |  |  |  |  | 0 | 0 | [5 empty] | 0 |  | 0 | -103503.74 | 151.06 | 0 | 0 | 0 | 0 | 0 | 0 | 0 | 0 | 0 | [13 empty] | 0 | 0 | 1 | 1 |  |  |  | 1009 | кг | кг | 1 | [6 empty] | 27463166 | 2 | Общестроительные работы | 0 |  | 1 | 26001 | Теплоизоляционные работы | ФЕР-26 |  |  |  | 32768 | 58.1 | 58.1 | 0 | 0 | 0 | 0 | 0 | [18 empty] | 0 | 0 | 0 |  | *0,85 | *0,85 | *0,8 | 100 | 59.5 |  | занесена вручную |  |  | 0 |  | -1751083780 | 2 | 1 | 2 | 0 | 0 | 0 | -103503.74 | -103503.74 | 0 | 0 |  | 0 | 4 | 0 |  | 0 | 1 | 0 |  |  | 0 | 0 | 0
18 | 1 | 59 |  | 10,2 | 12.2.03.05-0003 | Компонент Б системы жидких компонентов для напыления ППУ | кг | -658.313 | -41.16 |  |  |  |  | -87297.58 | -87297.58 | 0 | 0 | 0 | 0 | 0 | 0 | 0 | 0 | 0 |  | 28315699 | 51.8 | 51.8 | 0 | 0 | 0 | 0 | 0 | 0 | 0 | 51.8 | 51.8 | 0 | 0 | 0 | 0 | 0 | 0 | 0 | 85 | 48 | 1 | 1 |  |  | 1 | 1 | 1 | 2.56 |  |  |  |  | 3 | 1 | ФССЦ-2001, 12.2.03.05-0003, приказ Минстроя России №1039/пр от 30.12.2016г. |  |  | 26001 | 0 | 12.2.03.05-0003 | 1 | 2 | 1 | 1 | 1 | 1 | 1 | 1 | 1 |  | 100 | 70 |  |  |  |  | 0 | 0 | [5 empty] | 0 |  | 0 | -87297.58 | 132.608 | 0 | 0 | 0 | 0 | 0 | 0 | 0 | 0 | 0 | [13 empty] | 0 | 0 | 1 | 1 |  |  |  | 1009 | кг | кг | 1 | [6 empty] | 27463166 | 2 | Общестроительные работы | 0 |  | 1 | 26001 | Теплоизоляционные работы | ФЕР-26 |  |  |  | 32768 | 51.8 | 51.8 | 0 | 0 | 0 | 0 | 0 | [18 empty] | 0 | 0 | 0 |  | *0,85 | *0,85 | *0,8 | 100 | 59.5 |  | занесена вручную |  |  | 0 |  | -286688287 | 2 | 1 | 2 | 0 | 0 | 0 | -87297.58 | -87297.58 | 0 | 0 |  | 0 | 4 | 0 |  | 0 | 1 | 0 |  |  | 0 | 0 | 0
18 | 1 | 62 |  | 10,3 | Прайс | Полимочевина (поликарбомид) ароматическая:КМ2, удлинение при разрыве 350-400мм, прочность на разрыв не менее 20Мпа, твердость по Шору не менее 45 ед, истираемость по таберу не более 26 мг. Wetosol Spray-400 или аналог | кг | 17593.4 | 1100 |  |  |  |  | 7984236.79 | 7984236.79 | 0 | 0 | 0 | 0 | 0 | 0 | 0 | 0 | 0 |  | 28315699 | 453.82 | 453.82 | 0 | 0 | 0 | 0 | 0 | 0 | 0 | 453.82 | 453.82 | 0 | 0 | 0 | 0 | 0 | 0 | 0 | 85 | 48 | 1 | 1 |  |  | 1 | 1 | 1 | 1 |  |  |  |  | 3 | 1 |  |  |  | 26001 | 0 |  | 0 | 2 | 0 | 1 | 1 | 1 | 1 | 1 | 1 |  | 100 | 70 |  |  |  |  | 0 | 0 | [5 empty] | 0 |  | 0 | 7984236.79 | 453.82 | 0 | 0 | 0 | 0 | 0 | 0 | 0 | 0 | 0 | [13 empty] | 0 | 0 | 1 | 1 |  |  |  | 1009 | кг | кг | 1 | [6 empty] | 27463166 | 2 | Общестроительные работы | 0 |  | 1 | 26001 | Теплоизоляционные работы | ФЕР-26 |  |  |  | 0 | 453.82 | 453.82 | 0 | 0 | 0 | 0 | 0 |  | 5 |  |  | 1 | 18 |  | 525 | [10 empty] | 0 | 0 | 0 |  | *0,85 | *0,85 | *0,8 | 100 | 59.5 |  | [525 / 1,18] + 2% Заг.скл |  |  | 0 |  | -764926923 | 2 | 3 | -2 | 0 | 0 | 0 | 7984236.79 | 7984236.79 | 0 | 0 |  | 1 | 1 | 0 |  | 0 | 1 | 0 |  |  | 0 | 0 | 0
17 | 1 | 74 | 72 | 11 | 26-01-021-01 | Изоляция плоских и криволинейных поверхностей защитой от ультрафиолета толщиной 0,3 мм (прим.) | м3 | 2.39 | 0 |  |  |  |  | 58390.06 | 32127.94 | 3652.17 | 304.74 | 22609.95 | 0 | 88.0345 | 1.0158 | 0 | 19477.49 | 10999.05 |  | 28315699 | 5729.0735 | 4978.76 | 384.9125 | 4.925 | 365.401 | 0 | 36.8345 | 0.425 | 0 | 5604.43 | 4978.76 | 307.93 | 3.94 | 317.74 | 0 | 32.03 | 0.34 | 0 | 85 | 48 | 1 | 1 |  |  | 1 | 25.89 | 3.97 | 2.7 |  |  |  |  | 0 | 1 | ФЕР-2001, 26-01-021-01, приказ Минстроя России №1039/пр от 30.12.2016г. |  |  | 26001 | 0 | 26-01-021-01 | 1 | 2 | 0 | 25.89 | 1 | 1 | 1 | 1 | 1 |  | 100 | 70 |  |  |  |  | 0 | 0 | [5 empty] | 0 | Поправка: п.8.7.1 Наименование: При выполнении работ в существующих зданиях и сооружениях, аналогичных процессам при новом строительстве (кроме работ по нормам сборника № 46 «Работы при реконструкции зданий и сооружений») | 0 | 58390.06 | 13442.652 | 1528.1026 | 127.5083 | 9460.2319 | 0 | 36.8345 | 0.425 | 0 | 19477.4865 | 10999.0512 |  |  |  |  | )*1,25 | )*1,25 | )*1,15 |  | )*1,15 | )*1,25 |  |  |  | 0 | 0 | 1 | 1 |  |  |  | 1007 | м3 | м3 | 1 | [6 empty] | 27463166 | 2 | Общестроительные работы | 0 |  | 1 | 26001 | Теплоизоляционные работы | ФЕР-26 |  | Поправка: п.8.7.1 |  | 0 | 5604.43 | 4978.76 | 307.93 | 3.94 | 317.74 | 32.03 | 0.34 | 0 | [17 empty] | 0 | 0 | 0 |  | *0,85 | *0,85 | *0,8 | 100 | 59.5 |  |  |  |  | 0 |  | -433004832 | 2 | 1 | 2 | 0 | 0 | 0 | 88866.6 | 88866.6 | 0 | 0 |  | 0 | 3 | 0 |  | 0 | 1 | 0 |  |  | 0 | 0 | 0
18 | 1 | 70 |  | 11,1 | 12.2.03.05-0001 | Компонент А системы жидких компонентов для напыления ППУ | кг | -102.3876 | -42.84 |  |  |  |  | -15466.67 | -15466.67 | 0 | 0 | 0 | 0 | 0 | 0 | 0 | 0 | 0 |  | 28315699 | 58.1 | 58.1 | 0 | 0 | 0 | 0 | 0 | 0 | 0 | 58.1 | 58.1 | 0 | 0 | 0 | 0 | 0 | 0 | 0 | 85 | 48 | 1 | 1 |  |  | 1 | 1 | 1 | 2.6 |  |  |  |  | 3 | 1 | ФССЦ-2001, 12.2.03.05-0001, приказ Минстроя России №1039/пр от 30.12.2016г. |  |  | 26001 | 0 | 12.2.03.05-0001 | 1 | 2 | 1 | 1 | 1 | 1 | 1 | 1 | 1 |  | 100 | 70 |  |  |  |  | 0 | 0 | [5 empty] | 0 |  | 0 | -15466.67 | 151.06 | 0 | 0 | 0 | 0 | 0 | 0 | 0 | 0 | 0 | [13 empty] | 0 | 0 | 1 | 1 |  |  |  | 1009 | кг | кг | 1 | [6 empty] | 27463166 | 2 | Общестроительные работы | 0 |  | 1 | 26001 | Теплоизоляционные работы | ФЕР-26 |  |  |  | 32768 | 58.1 | 58.1 | 0 | 0 | 0 | 0 | 0 | [18 empty] | 0 | 0 | 0 |  | *0,85 | *0,85 | *0,8 | 100 | 59.5 |  | занесена вручную |  |  | 0 |  | -1751083780 | 2 | 1 | 2 | 0 | 0 | 0 | -15466.67 | -15466.67 | 0 | 0 |  | 0 | 4 | 0 |  | 0 | 1 | 0 |  |  | 0 | 0 | 0
18 | 1 | 71 |  | 11,2 | 12.2.03.05-0003 | Компонент Б системы жидких компонентов для напыления ППУ | кг | -98.3724 | -41.16 |  |  |  |  | -13044.97 | -13044.97 | 0 | 0 | 0 | 0 | 0 | 0 | 0 | 0 | 0 |  | 28315699 | 51.8 | 51.8 | 0 | 0 | 0 | 0 | 0 | 0 | 0 | 51.8 | 51.8 | 0 | 0 | 0 | 0 | 0 | 0 | 0 | 85 | 48 | 1 | 1 |  |  | 1 | 1 | 1 | 2.56 |  |  |  |  | 3 | 1 | ФССЦ-2001, 12.2.03.05-0003, приказ Минстроя России №1039/пр от 30.12.2016г. |  |  | 26001 | 0 | 12.2.03.05-0003 | 1 | 2 | 1 | 1 | 1 | 1 | 1 | 1 | 1 |  | 100 | 70 |  |  |  |  | 0 | 0 | [5 empty] | 0 |  | 0 | -13044.97 | 132.608 | 0 | 0 | 0 | 0 | 0 | 0 | 0 | 0 | 0 | [13 empty] | 0 | 0 | 1 | 1 |  |  |  | 1009 | кг | кг | 1 | [6 empty] | 27463166 | 2 | Общестроительные работы | 0 |  | 1 | 26001 | Теплоизоляционные работы | ФЕР-26 |  |  |  | 32768 | 51.8 | 51.8 | 0 | 0 | 0 | 0 | 0 | [18 empty] | 0 | 0 | 0 |  | *0,85 | *0,85 | *0,8 | 100 | 59.5 |  | занесена вручную |  |  | 0 |  | -286688287 | 2 | 1 | 2 | 0 | 0 | 0 | -13044.97 | -13044.97 | 0 | 0 |  | 0 | 4 | 0 |  | 0 | 1 | 0 |  |  | 0 | 0 | 0
18 | 1 | 74 |  | 11,3 | Прайс | УФ-стойкое покрытие Wetisol Spray-400 UV или аналог | кг | 2632.74 | 1101.5649 |  |  |  |  | 1729578.54 | 1729578.54 | 0 | 0 | 0 | 0 | 0 | 0 | 0 | 0 | 0 |  | 28315699 | 656.95 | 656.95 | 0 | 0 | 0 | 0 | 0 | 0 | 0 | 656.95 | 656.95 | 0 | 0 | 0 | 0 | 0 | 0 | 0 | 85 | 48 | 1 | 1 |  |  | 1 | 1 | 1 | 1 |  |  |  |  | 3 | 1 |  |  |  | 26001 | 0 |  | 0 | 2 | 0 | 1 | 1 | 1 | 1 | 1 | 1 |  | 100 | 70 |  |  |  |  | 0 | 0 | [5 empty] | 0 |  | 0 | 1729578.54 | 656.95 | 0 | 0 | 0 | 0 | 0 | 0 | 0 | 0 | 0 | [13 empty] | 0 | 0 | 1 | 1 |  |  |  | 1009 | кг | кг | 1 | [6 empty] | 27463166 | 2 | Общестроительные работы | 0 |  | 1 | 26001 | Теплоизоляционные работы | ФЕР-26 |  |  |  | 0 | 656.95 | 656.95 | 0 | 0 | 0 | 0 | 0 |  | 5 |  |  | 1 | 18 |  | 760 | [10 empty] | 0 | 0 | 0 |  | *0,85 | *0,85 | *0,8 | 100 | 59.5 |  | [760 / 1,18] + 2% Заг.скл |  |  | 0 |  | -405287729 | 2 | 3 | -2 | 0 | 0 | 0 | 1729578.54 | 1729578.54 | 0 | 0 |  | 1 | 1 | 0 |  | 0 | 1 | 0 |  |  | 0 | 0 | 0
17 | 1 | 76 | 74 | 12 | 12-01-035-02 | Устройство металлической водосточной системы воронок | шт. | 16 | 0 |  |  |  |  | 824.13 | 0 | 0 | 0 | 824.13 | 0 | 3.312 | 0 | 0 | 840.61 | 362.62 |  | 28315699 | 1.9895 | 0 | 0 | 0 | 1.9895 | 0 | 0.207 | 0 | 0 | 1.73 | 0 | 0 | 0 | 1.73 | 0 | 0.18 | 0 | 0 | 102 | 44 | 1 | 1 |  |  | 1 | 25.89 | 1 | 1 |  |  |  |  | 0 | 1 | ФЕР-2001, 12-01-035-02, приказ Минстроя России №886/пр от 15.06.2017 |  |  | 12001 | 0 | 12-01-035-02 | 1 | 2 | 0 | 25.89 | 1 | 1 | 1 | 1 | 1 |  | 120 | 65 |  |  |  |  | 0 | 0 | [5 empty] | 0 | Поправка: п.8.7.1 Наименование: При выполнении работ в существующих зданиях и сооружениях, аналогичных процессам при новом строительстве (кроме работ по нормам сборника № 46 «Работы при реконструкции зданий и сооружений») | 0 | 824.13 | 0 | 0 | 0 | 51.5082 | 0 | 0.207 | 0 | 0 | 840.6126 | 362.6172 |  |  |  |  | )*1,25 | )*1,25 | )*1,15 |  | )*1,15 | )*1,25 |  |  |  | 0 | 0 | 1 | 1 |  |  |  | 1010 | шт. | шт. | 1 | [6 empty] | 27463134 | 2 | Общестроительные работы | 0 |  | 1 | 12001 | Кровли | ФЕР-12 |  | Поправка: п.8.7.1 |  | 0 | 1.73 | 0 | 0 | 0 | 1.73 | 0.18 | 0 | 0 | [17 empty] | 0 | 0 | 0 |  | *0,85 | *0,85 | *0,8 | 120 | 55.25 |  |  |  |  | 0 |  | -1990244045 | 2 | 1 | 2 | 0 | 0 | 0 | 2027.36 | 2027.36 | 0 | 0 |  | 0 | 3 | 0 |  | 0 | 1 | 0 |  |  | 0 | 0 | 0
18 | 1 | 76 |  | 12,1 | 08.1.02.01-0002 | Воронка водосточная из оцинкованной стали | шт. | 16 | 1 |  |  |  |  | 4957.54 | 4957.54 | 0 | 0 | 0 | 0 | 0 | 0 | 0 | 0 | 0 |  | 28315699 | 67.8 | 67.8 | 0 | 0 | 0 | 0 | 0 | 0 | 0 | 67.8 | 67.8 | 0 | 0 | 0 | 0 | 0 | 0 | 0 | 102 | 44 | 1 | 1 |  |  | 1 | 1 | 1 | 4.57 |  |  |  |  | 3 | 1 | ФССЦ-2001, 08.1.02.01-0002, приказ Минстроя России №1039/пр от 30.12.2016г. |  |  | 12001 | 0 | 08.1.02.01-0002 | 1 | 2 | 0 | 1 | 1 | 1 | 1 | 1 | 1 |  | 120 | 65 |  |  |  |  | 0 | 0 | [5 empty] | 0 |  | 0 | 4957.54 | 309.846 | 0 | 0 | 0 | 0 | 0 | 0 | 0 | 0 | 0 | [13 empty] | 0 | 0 | 1 | 1 |  |  |  | 1010 | шт. | шт. | 1 | [6 empty] | 27463134 | 2 | Общестроительные работы | 0 |  | 1 | 12001 | Кровли | ФЕР-12 |  |  |  | 0 | 67.8 | 67.8 | 0 | 0 | 0 | 0 | 0 | [18 empty] | 0 | 0 | 0 |  | *0,85 | *0,85 | *0,8 | 120 | 55.25 |  |  |  |  | 0 |  | -1220772134 | 2 | 1 | 2 | 0 | 0 | 0 | 4957.54 | 4957.54 | 0 | 0 |  | 0 | 3 | 0 |  | 0 | 1 | 0 |  |  | 0 | 0 | 0
17 | 1 | 83 | 81 | 13 | 12-01-010-01 | Устройство мелких покрытий (брандмауэры, парапеты, свесы и т.п.) из листовой оцинкованной стали (парапеты) | 100 м2 | 2.16 | 0 |  |  |  |  | 150084.82 | 87760.69 | 472.61 | 245.36 | 61851.52 | 0 | 280.071 | 0.729 | 0 | 63338.82 | 27322.63 |  | 28315699 | 10023.954 | 8890.58 | 27.35 | 4.3875 | 1106.024 | 0 | 129.6625 | 0.3375 | 0 | 9874.22 | 8890.58 | 21.88 | 3.51 | 961.76 | 0 | 112.75 | 0.27 | 0 | 102 | 44 | 1 | 1 |  |  | 1 | 25.89 | 8 | 4.57 |  |  |  |  | 0 | 1 | ФЕР-2001, 12-01-010-01, приказ Минстроя России №1039/пр от 30.12.2016г. |  |  | 12001 | 0 | 12-01-010-01 | 1 | 2 | 0 | 25.89 | 1 | 1 | 1 | 1 | 1 |  | 120 | 65 |  |  |  |  | 0 | 0 | [5 empty] | 0 | Поправка: п.8.7.1 Наименование: При выполнении работ в существующих зданиях и сооружениях, аналогичных процессам при новом строительстве (кроме работ по нормам сборника № 46 «Работы при реконструкции зданий и сооружений») | 0 | 150084.82 | 40629.9506 | 218.8 | 113.5924 | 28634.9614 | 0 | 129.6625 | 0.3375 | 0 | 63338.8176 | 27322.6272 |  |  |  |  | )*1,25 | )*1,25 | )*1,15 |  | )*1,15 | )*1,25 |  |  |  | 0 | 0 | 1 | 1 |  |  |  | 1005 | 100 м2 | 100 м2 | 100 | [6 empty] | 27463134 | 2 | Общестроительные работы | 0 |  | 1 | 12001 | Кровли | ФЕР-12 |  | Поправка: п.8.7.1 |  | 0 | 9874.22 | 8890.58 | 21.88 | 3.51 | 961.76 | 112.75 | 0.27 | 0 | [17 empty] | 0 | 0 | 0 |  | *0,85 | *0,85 | *0,8 | 120 | 55.25 |  |  |  |  | 0 |  | -559992138 | 2 | 1 | 2 | 0 | 0 | 0 | 240746.27 | 240746.27 | 0 | 0 |  | 0 | 3 | 0 |  | 0 | 1 | 0 |  |  | 0 | 0 | 0
17 | 1 | 87 | 86 | 14 | 46-08-022-01 | Гидроизоляция полиуретановым герметиком без уплотнения пенополиэтиленовым прокладочным шнуром швов по оцинкованному железу | 100 м | 0.87 | 0 |  |  |  |  | 1564.06 | 0 | 6.05 | 2.7 | 1558.01 | 0 | 6.2553 | 0.0087 | 0 | 1467.07 | 749.14 |  | 28315699 | 69.83 | 0 | 0.66 | 0.12 | 69.17 | 0 | 7.19 | 0.01 | 0 | 69.83 | 0 | 0.66 | 0.12 | 69.17 | 0 | 7.19 | 0.01 | 0 | 94 | 48 | 1 | 1 |  |  | 1 | 25.89 | 10.54 | 1 |  |  |  |  | 0 | 1 | ФЕР-2001, 46-08-022-01, приказ Минстроя России №1039/пр от 30.12.2016г. |  |  | 46001 | 0 | 46-08-022-01 | 1 | 2 | 0 | 25.89 | 1 | 1 | 1 | 1 | 1 |  | 110 | 70 |  |  |  |  | 0 | 0 | [5 empty] | 0 |  | 0 | 1564.06 | 0 | 6.9564 | 3.1068 | 1790.8113 | 0 | 7.19 | 0.01 | 0 | 1467.0674 | 749.1408 | [13 empty] | 0 | 0 | 1 | 1 |  |  |  | 1003 | 100 м | 100 м | 100 | [6 empty] | 27463193 | 2 | Общестроительные работы | 0 |  | 1 | 46001 | Реконструкция зданий и сооружений | ФЕР-46 |  |  |  | 0 | 69.83 | 0 | 0.66 | 0.12 | 69.17 | 7.19 | 0.01 | 0 | [17 empty] | 0 | 0 | 0 |  | *0,85 | *0,85 | *0,8 | 110 | 59.5 |  |  |  |  | 0 |  | -1899573912 | 2 | 1 | 2 | 0 | 0 | 0 | 3780.27 | 3780.27 | 0 | 0 |  | 0 | 3 | 0 |  | 0 | 1 | 0 |  |  | 0 | 0 | 0
18 | 1 | 87 |  | 14,1 | 14.5.01.06-0011 | Герметик полиуретановый | кг | 16.965 | 19.5 |  |  |  |  | 12584.13 | 12584.13 | 0 | 0 | 0 | 0 | 0 | 0 | 0 | 0 | 0 |  | 28315699 | 90.13 | 90.13 | 0 | 0 | 0 | 0 | 0 | 0 | 0 | 90.13 | 90.13 | 0 | 0 | 0 | 0 | 0 | 0 | 0 | 94 | 48 | 1 | 1 |  |  | 1 | 1 | 1 | 8.23 |  |  |  |  | 3 | 1 | ФССЦ-2001, 14.5.01.06-0011, приказ Минстроя России №1039/пр от 30.12.2016г. |  |  | 46001 | 0 | 14.5.01.06-0011 | 1 | 2 | 0 | 1 | 1 | 1 | 1 | 1 | 1 |  | 110 | 70 |  |  |  |  | 0 | 0 | [5 empty] | 0 |  | 0 | 12584.13 | 741.7699 | 0 | 0 | 0 | 0 | 0 | 0 | 0 | 0 | 0 | [13 empty] | 0 | 0 | 1 | 1 |  |  |  | 1009 | кг | кг | 1 | [6 empty] | 27463193 | 2 | Общестроительные работы | 0 |  | 1 | 46001 | Реконструкция зданий и сооружений | ФЕР-46 |  |  |  | 0 | 90.13 | 90.13 | 0 | 0 | 0 | 0 | 0 | [18 empty] | 0 | 0 | 0 |  | *0,85 | *0,85 | *0,8 | 110 | 59.5 |  |  |  |  | 0 |  | 143409567 | 2 | 1 | 2 | 0 | 0 | 0 | 12584.13 | 12584.13 | 0 | 0 |  | 0 | 3 | 0 |  | 0 | 1 | 0 |  |  | 0 | 0 | 0
17 | 1 |  |  | 15 | т01-01-01-041 | Погрузочные работы при автомобильных перевозках мусора строительного с погрузкой вручную | 1 Т ГРУЗА | 21 | 0 |  |  |  |  | 0 | 0 | 0 | 0 | 0 | 0 | 0 | 0 | 0 | 0 | 0 |  | 28315699 | 42.98 | 0 | 0 | 0 | 0 | 0 | 0 | 0 | 0 | 42.98 | 0 | 0 | 0 | 0 | 0 | 0 | 0 | 0 | 0 | 0 | 1 | 1 |  |  | 13.09 | 1 | 1 | 1 |  |  |  |  | 0 | 1 | ФССЦпг-2001, т01-01-01-041, приказ Минстроя России №1039/пр от 30.12.2016г. |  |  | 700004 | 0 | т01-01-01-041 | 1 | 19 | 0 | 1 | 1 | 1 | 1 | 1 | 1 |  | 0 | 0 |  |  |  |  | 0 | 0 | [5 empty] | 0 |  | 0 | 562.6082 | 0 | 0 | 0 | 0 | 0 | 0 | 0 | 0 | 0 | 0 | [13 empty] | 0 | 0 | 1 | 1 |  |  |  | 1013 | 1 Т ГРУЗА | 1 Т ГРУЗА | 1 | [6 empty] | 27463318 | 19 | Погрузочно-разгрузочные работы | 0 |  | 1 | 700004 | Перевозка грузов , (ФССЦпр 2011-изм. № 4-6, раздел 1): погрузочно-разгрузочные работы (НР и СП в прям. затратах ) | ФССЦпр пог. а/п (2011,изм. 4-6) |  |  |  | 0 | 0 | 0 | 0 | 0 | 0 | 0 | 0 | 0 | [17 empty] | 0 | 0 | 0 |  |  |  |  | 0 | 0 |  |  |  |  | 0 |  | 68385352 | 2 | 1 | 2 | 2 | 0 | 0 | 11814.77 | 11814.77 | 0 | 0 |  | 0 | 3 |  |  | 0 | 1 | 0 | 0 | 0 | 0 | 0 | 0
17 | 1 |  |  | 16 | т03-21-01-033 | Перевозка грузов I класса автомобилями-самосвалами грузоподъемностью 10 т работающих вне карьера на расстояние до 33 км | 1 Т ГРУЗА | 21 | 0 |  |  |  |  | 0 | 0 | 0 | 0 | 0 | 0 | 0 | 0 | 0 | 0 | 0 |  | 28315699 | 20.47 | 0 | 0 | 0 | 0 | 0 | 0 | 0 | 0 | 20.47 | 0 | 0 | 0 | 0 | 0 | 0 | 0 | 0 | 0 | 0 | 1 | 1 |  |  | 5.87 | 1 | 1 | 1 |  |  |  |  | 0 | 1 | ФССЦпг-2001, т03-21-01-033, приказ Минстроя России №1039/пр от 30.12.2016г. |  |  | 700005 | 0 | т03-21-01-033 | 1 | 10 | 0 | 1 | 1 | 1 | 1 | 1 | 1 |  | 0 | 0 |  |  |  |  | 0 | 0 | [5 empty] | 0 |  | 0 | 120.1589 | 0 | 0 | 0 | 0 | 0 | 0 | 0 | 0 | 0 | 0 | [13 empty] | 0 | 0 | 1 | 1 |  |  |  | 1013 | 1 Т ГРУЗА | 1 Т ГРУЗА | 1 | [6 empty] | 27463319 | 10 | Перевозка грузов авто/транспортом | 0 |  | 1 | 700005 | Перевозкуа грузов (ФССЦпр-2011 - изм. 7, разделы 1-4) - по сметной стоимости | ФССЦпр , изм. 7 |  |  |  | 0 | 0 | 0 | 0 | 0 | 0 | 0 | 0 | 0 | [17 empty] | 0 | 0 | 0 |  |  |  |  | 0 | 0 |  |  |  |  | 0 |  | 2137818072 | 2 | 1 | 2 | 2 | 0 | 0 | 2523.34 | 2523.34 | 0 | 0 |  | 0 | 3 |  |  | 0 | 1 | 0 | 0 | 0 | 0 | 0 | 0
51 | 1 | 3 | 20 |  | Новая локальная смета | Ремонт кровли корпуса №1, оси 6-25 методом напыления полимочевины. Филиал ВМЗ "Салют" | 0 | [6 empty] | 14743870.56 | 12457828.62 | 243081.66 | 25036.33 | 2042960.28 | 0 | 8342.3216 | 84.8284 | 0 | 1708084.15 | 1011088.96 |  |  | 14743870.56 | 12457828.62 | 243081.66 | 25036.33 | 2042960.28 | 0 | 8342.3216 | 84.8284 | 0 | 1708084.15 | 1011088.96 |  |  | 0 | 0 | 0 | 17477381.78 | 17477381.78 | 0 | 0 | 12457828.62 | 12457828.62 | 0 | 12457828.62 | 0 | 0 | 0 | 0 | [20 empty] | 0 | 0 | 0 | 17477381.78 | 17477381.78 | 0 | 0 | 12457828.62 | 12457828.62 | 0 | 12457828.62 | 0 | 0 | 0 | 0 | [115 empty] | 0
50 | 0 | 0 | 1 | 201 | 14743870.56 | ПЗ | Прямые затраты |  |  | 201 | 1 | 3 |  | 2
50 | 0 | 0 | 1 | 202 | 12457828.62 | СтМатОб | Стоимость материальных ресурсов (всего) |  |  | 202 | 2 | 3 |  | 2
50 | 0 | 0 | 1 | 222 | 0 | СтМатОбЗак | Стоимость материалов и оборудования заказчика |  |  | 222 | 3 | 3 |  | 2
50 | 0 | 0 | 1 | 225 | 12457828.62 | СтМатОбПод | Стоимость материалов и оборудования подрядчика |  |  | 225 | 4 | 3 |  | 2
50 | 0 | 0 | 1 | 226 | 12457828.62 | СтМат | Стоимость материалов (всего) |  |  | 226 | 5 | 3 |  | 2
50 | 0 | 0 | 1 | 227 | 0 | СтМатЗак | Стоимость материалов заказчика |  |  | 227 | 6 | 3 |  | 2
50 | 0 | 0 | 1 | 228 | 12457828.62 | СтМатПод | Стоимость материалов подрядчика |  |  | 228 | 7 | 3 |  | 2
50 | 0 | 0 | 1 | 216 | 0 | Оборуд | Стоимость оборудования (всего) |  |  | 216 | 8 | 3 |  | 2
50 | 0 | 0 | 1 | 223 | 0 | ОборудЗак | Стоимость оборудования заказчика |  |  | 223 | 9 | 3 |  | 2
50 | 0 | 0 | 1 | 229 | 0 | ОборудПод | Стоимость оборудования подрядчика |  |  | 229 | 10 | 3 |  | 2
50 | 0 | 0 | 1 | 203 | 243081.66 | ЭММ | Эксплуатация машин |  |  | 203 | 11 | 3 |  | 2
50 | 0 | 0 | 1 | 231 | 0 | ЭММсНРиСП | Эксплуатация машин по ТСН-2001.16 |  |  | 231 | 12 | 3 |  | 2
50 | 0 | 0 | 1 | 204 | 25036.33 | ЗПМ | ЗП машинистов |  |  | 204 | 13 | 3 |  | 2
50 | 0 | 0 | 1 | 205 | 2042960.28 | ОЗП | Основная ЗП рабочих |  |  | 205 | 14 | 3 |  | 2
50 | 0 | 0 | 1 | 232 | 0 | ОЗПсНРиСП | Основная ЗП рабочих по ТСН-2001.16 |  |  | 232 | 15 | 3 |  | 2
50 | 0 | 0 | 1 | 214 | 17477381.78 | Строит | Строительные работы с НР и СП |  |  | 214 | 16 | 3 |  | 2
50 | 0 | 0 | 1 | 215 | 0 | Монтаж | Монтажные работы с НР и СП |  |  | 215 | 17 | 3 |  | 2
50 | 0 | 0 | 1 | 217 | 0 | Прочие | Прочие работы с НР и СП |  |  | 217 | 18 | 3 |  | 2
50 | 0 | 0 | 1 | 230 | 0 | ПрочиеЗатр | Прочие затраты по ТСН-2001.16 |  |  | 230 | 19 | 3 |  | 2
50 | 0 | 0 | 1 | 206 | 0 | ВозврМат | Возврат материалов |  |  | 206 | 20 | 3 |  | 2
50 | 0 | 0 | 1 | 207 | 8342.3216 | ТрудСтр | Трудозатраты строителей |  |  | 207 | 21 | 3 |  | -1
50 | 0 | 0 | 1 | 208 | 84.8284 | ТрудМаш | Трудозатраты машинистов |  |  | 208 | 22 | 3 |  | -1
50 | 0 | 0 | 1 | 209 | 0 | ТранспМат | Транспорт материалов |  |  | 209 | 23 | 3 |  | 2
50 | 0 | 0 | 1 | 210 | 1708084.15 | НР | Накладные расходы |  |  | 210 | 24 | 3 |  | 2
50 | 0 | 0 | 1 | 211 | 1011088.96 | СмПриб | Сметная прибыль |  |  | 211 | 25 | 3 |  | 2
50 | 0 | 0 | 1 | 224 | 17477381.78 | Всего | Всего с НР и СП |  |  | 224 | 26 | 3 |  | 2
50 | 1 | 0 | 2 | 0 | 2042960.28 | ОЗП | Основная ЗП рабочих |  |  | 212 | 27 | 0 |  | 2
50 | 1 | 0 | 2 | 0 | 8342.32 | ТрудСтр | Трудозатраты строителей |  |  | 212 | 28 | 0 |  | 2
50 | 1 | 0 | 2 | 0 | 17477381.78 | Итого | Итого с НР и СП |  |  | 212 | 29 | 0 |  | 2
50 | 1 | 0 | 2 | 0 | 524321.45 | НЗ | Непредвиденные затраты 3% |  |  | 212 | 30 | 0 |  | 2
50 | 1 | 0 | 2 | 0 | 18001703.23 | Итого с НЗ | Итого с непредвиденными затратами |  |  | 212 | 31 | 0 |  | 2
50 | 1 | 0 | 2 | 0 | 3240306.58 | НДС | НДС 18% |  |  | 212 | 32 | 0 |  | 2
50 | 1 | 0 | 2 | 0 | 21242009.81 | Итого с НДС | Итого с НДС |  |  | 212 | 33 | 0 |  | 2
51 | 153 | 1 | 12 |  | Новый объект | Ремонт кровли корпуса №1, оси 6-25 методом напыления полимочевины. Филиал ВМЗ "Салют" | 0 | [6 empty] | 14743870.56 | 12457828.62 | 243081.66 | 25036.33 | 2042960.28 | 0 | 8342.3216 | 84.8284 | 0 | 1708084.15 | 1011088.96 | [15 empty] | 0 | 0 | 0 | 17477381.78 | 17477381.78 | 0 | 0 | 12457828.62 | 12457828.62 | 0 | 12457828.62 | 0 | 0 | 0 | 0 | [150 empty] | 0
50 | 0 | 0 | 1 | 201 | 14743870.56 | ПЗ | Прямые затраты |  |  | 201 | 1 | 3 |  | 2
50 | 0 | 0 | 1 | 202 | 12457828.62 | СтМатОб | Стоимость материальных ресурсов (всего) |  |  | 202 | 2 | 3 |  | 2
50 | 0 | 0 | 1 | 222 | 0 | СтМатОбЗак | Стоимость материалов и оборудования заказчика |  |  | 222 | 3 | 3 |  | 2
50 | 0 | 0 | 1 | 225 | 12457828.62 | СтМатОбПод | Стоимость материалов и оборудования подрядчика |  |  | 225 | 4 | 3 |  | 2
50 | 0 | 0 | 1 | 226 | 12457828.62 | СтМат | Стоимость материалов (всего) |  |  | 226 | 5 | 3 |  | 2
50 | 0 | 0 | 1 | 227 | 0 | СтМатЗак | Стоимость материалов заказчика |  |  | 227 | 6 | 3 |  | 2
50 | 0 | 0 | 1 | 228 | 12457828.62 | СтМатПод | Стоимость материалов подрядчика |  |  | 228 | 7 | 3 |  | 2
50 | 0 | 0 | 1 | 216 | 0 | Оборуд | Стоимость оборудования (всего) |  |  | 216 | 8 | 3 |  | 2
50 | 0 | 0 | 1 | 223 | 0 | ОборудЗак | Стоимость оборудования заказчика |  |  | 223 | 9 | 3 |  | 2
50 | 0 | 0 | 1 | 229 | 0 | ОборудПод | Стоимость оборудования подрядчика |  |  | 229 | 10 | 3 |  | 2
50 | 0 | 0 | 1 | 203 | 243081.66 | ЭММ | Эксплуатация машин |  |  | 203 | 11 | 3 |  | 2
50 | 0 | 0 | 1 | 231 | 0 | ЭММсНРиСП | Эксплуатация машин по ТСН-2001.16 |  |  | 231 | 12 | 3 |  | 2
50 | 0 | 0 | 1 | 204 | 25036.33 | ЗПМ | ЗП машинистов |  |  | 204 | 13 | 3 |  | 2
50 | 0 | 0 | 1 | 205 | 2042960.28 | ОЗП | Основная ЗП рабочих |  |  | 205 | 14 | 3 |  | 2
50 | 0 | 0 | 1 | 232 | 0 | ОЗПсНРиСП | Основная ЗП рабочих по ТСН-2001.16 |  |  | 232 | 15 | 3 |  | 2
50 | 0 | 0 | 1 | 214 | 17477381.78 | Строит | Строительные работы с НР и СП |  |  | 214 | 16 | 3 |  | 2
50 | 0 | 0 | 1 | 215 | 0 | Монтаж | Монтажные работы с НР и СП |  |  | 215 | 17 | 3 |  | 2
50 | 0 | 0 | 1 | 217 | 0 | Прочие | Прочие работы с НР и СП |  |  | 217 | 18 | 3 |  | 2
50 | 0 | 0 | 1 | 230 | 0 | ПрочиеЗатр | Прочие затраты по ТСН-2001.16 |  |  | 230 | 19 | 3 |  | 2
50 | 0 | 0 | 1 | 206 | 0 | ВозврМат | Возврат материалов |  |  | 206 | 20 | 3 |  | 2
50 | 0 | 0 | 1 | 207 | 8342.3216 | ТрудСтр | Трудозатраты строителей |  |  | 207 | 21 | 3 |  | -1
50 | 0 | 0 | 1 | 208 | 84.8284 | ТрудМаш | Трудозатраты машинистов |  |  | 208 | 22 | 3 |  | -1
50 | 0 | 0 | 1 | 209 | 0 | ТранспМат | Транспорт материалов |  |  | 209 | 23 | 3 |  | 2
50 | 0 | 0 | 1 | 210 | 1708084.15 | НР | Накладные расходы |  |  | 210 | 24 | 3 |  | 2
50 | 0 | 0 | 1 | 211 | 1011088.96 | СмПриб | Сметная прибыль |  |  | 211 | 25 | 3 |  | 2
50 | 0 | 0 | 1 | 224 | 17477381.78 | Всего | Всего с НР и СП |  |  | 224 | 26 | 3 |  | 2
70 | 1 |  | 1 | СТР_РЕК | СТРОИТЕЛЬСТВО и РЕКОНСТРУКЦИЯ зданий и сооружений всех назначений | 0 | 0 |  | 1 | 0 |  |  | 0
70 | 1 |  | 2 | РЕМ_ЖИЛ | КАП. РЕМ. ЖИЛЫХ И ОБЩЕСТВЕННЫХ ЗДАНИЙ | 0 | 0 |  | 1 | 0 |  |  | 0
70 | 1 |  | 3 | РЕМ_ПР | КАП. РЕМ. ПРОИЗВОДСТВЕННЫХ ЗД, и СООРУЖЕНИЙ, НАРУЖНЫХ ИНЖЕНЕРНЫХ СЕТЕЙ, УЛИЦ И ДОРОГ МЕСТНОГО ЗНАЧЕНИЯ, МОСТОВ И ПУТЕПРОВОДОВ | 1 | 0 |  | 1 | 0 |  |  | 0
70 | 1 |  | 4 | УПР | {вкл} - УПРОЩЕННОЕ НАЛОГООБЛОЖЕНИЕ | 0 | 0 | Для всех расценок. ( при применении упрощенной системы налогообложения) · {УПР} - ( вкл.) - при упрощенной системе ; к = 0,9 к СП ( к= 0,7 к НР отменен с 1.01.11) · {УПР} - ( выкл.) - при обычной системе налогообложения | 0 | 0 |  |  | 0
70 | 1 |  | 5 | ХОЗ | {вкл} - ХОЗЯЙСТВЕННЫЙ СПОСОБ | 0 | 0 | Для всех расценок. ( при хозяйственном способе производства работ): · {ХОЗ} - ( вкл.) - при хоз. способе (к=0,6 к НР ) · {ХОЗ} - ( выкл.) - при обычном способе производства работ | 0 | 0 |  |  | 0
70 | 1 |  | 6 | СЛЖ | {вкл} - При РЕКОНСТРУКЦИИ сложных объектов, РЕКОНСТРУКЦИИ и КАП. РЕМОНТЕ объектов с дейст. яд. реакторами | 0 | 0 | Для сборников ФЕР ( при производстве работ на технически сложных объектах ): · { СЛЖ } - (вкл.) - работа на сложных объектах (к=1,2 к НР) · { СЛЖ } - (выкл.) - работа на обычных объектах | 0 | 0 |  |  | 0
70 | 1 |  | 7 | М/Т/Я | Работы по строительству мостов, тоннелей, метрополитенов, атомных станций, объектов с ядерным топливом и радиокативными отходами ( письмо Госстроя РФ № 2536-ИП/12/ГС от 27.11.12), коэффициенты к НР =0,85 и к СП-0,8 не назначаются | 0 | 0 |  | 0 | 0 |  |  | 0
70 | 1 |  | 8 | ОПТ/В | {вкл} - Прокладка МЕЖДУГОРОДНИХ ВОЛОКОННО-ОПТИЧЕСКИХ ЛИНИЙ (для ФЕРм10, отд. 6 разд.3) {выкл} - Прокладка ГОРОДСКИХ ВОЛОКОННО-ОПТИТЕСКИХ ЛИНИЙ (для ФЕРм10, отд. 6 разд.3) | 0 | 0 | Для сборников ФЕРм-10 ( волоконно-оптические линии связи ): · {М_ГОР_опт} - ( вкл.) - междугородные сети связи ( НР=120% , СП=70% ) · {М_ГОР_опт} - ( выкл.) - городские сети связи ( НР=100%; СП=65%) | 0 | 0 |  |  | 0
70 | 1 |  | 9 | ЗАКР | {вкл} - Обслуживающие и сопутстующие работы в тоннелях при производве работ ЗАКРЫТЫМ СПОСОБОМ {выкл} - Обслуживающие и сопутстующие работы в тоннелях при производве работ ОТКРЫТЫМ (ФЕР-29, разд.04 ) | 0 | 0 | Для сборника ФЕР -29 ( сопутствующие работы в тоннелях и метро. ): · {ЗАКР} - (вкл.) - при выполнении работ в тоннелях и метро закрытым способом (НР=145% , СП=75%); · {ЗАКР} - (выкл.) - при выполнении работ в тоннелях и метро отк | 0 | 0 |  |  | 0
70 | 1 |  | 10 | АВИ | (вкл) - При работах по ДИСПЕТЧЕРЕЗАЦИИ управления движением АВИАТРАНСПОРТОМ {вкл} (монтажные работы ) | 0 | 0 | Для сборников ФЕРм 08;10;11 : · {мАВИА} - (вкл.) - производство монтажных работы по диспетчеризации управления движением авиатранспортном (НР=95%, СП=55%) ; · {мАВИА} - (выкл. ) - при производстве работ на прочих объектах , кром | 0 | 0 |  |  | 0
70 | 1 |  | 11 | АЭС | (вкл) - Производство эл./монт. работ на АЭС ( ФЕРм -08 , отдел 01-03 ), и контроль свар. швов на АЭС {вкл} (ФЕРм-39, отд. 02 и 03 ) (вык) - Произовдство эл./монт. работ и и контроль свар. швов на ОБЫЧНЫХ СООРУЖ, | 0 | 0 | Для сборника ФЕРм -39 и ФЕРМ-08 ( при работах по контролю сварных соединений) : {мАЭС} - ( вкл.) - при выполнении работ по на АЭС (HР=101%; СП= 68%; {мАЭС} - (выкл.) - при выполнении работ на обычных объектах | 0 | 0 |  |  | 0
70 | 1 |  | 12 | Инд_исп.Сводный | Используется Индекс "по сводному" | 0 | 0 |  | 0 | 0 |  |  | 0
70 | 1 |  | 1 | К_НР_РЕМ | при ремонте жилых и общественных зданий если ( если {РЕМ_ЖИЛ}= [вкл.] | 0.9 | 1 | Для сборников ФЕР и ФЕРмр : · Значение {_МДСрем_НР}= 0,90 - при ремонте зданий жилого и гражданского назначений ( 0,90 к НР) ; · Значение {_МДСрем_НР}= 1,00 - при строительстве и реконструкции объектов всех назначений | 0 | 0 |  |  | 0
70 | 1 |  | 2 | К_СП_РЕМ | к нормам СП при капитальном ремонте зданий и сооружений всех назначений ( если или {РЕМ_ЖИЛ}=[вкл] , или (РЕМ_ПР}=[вкл] ) | 0.85 | 1 | Для сборников ФЕР и ФЕРмр : · Значение {_МДСрем_СП} = 0.85 - при ремонте зданий всех назначений ( 0,85 к СП); · Значение {_МДСрем_СП} = 1,00 - при строительстве и реконструкции объектов всех назначений | 0 | 0 |  |  | 0
70 | 1 |  | 3 | К_НР_05 | К нормам НР с 1.01.2005 по 1.01.2011 | 1 | 0.85 | Для норм НР с 1.01.2011 года: · {_ТЕК_НР} = 0.85 - Коэффициент учитывающий изменение нормы страховых взносов с 1.01.1 - (при расчете в текущем уровне цен индексами по статьям затрат ) · {_ТЕК_НР} = 1,00 - при расчет в текущем уровне цен и при уп | 0 | 0 |  |  | 0
70 | 1 |  | 4 | К_НР_11 | Коэфф. к НР для текущего уровня цен с 01.01.2011 при обычном и упрощенном налогообложении при постатейной индексации | 1 | 0 |  | 0 | 0 |  |  | 0
70 | 1 |  | 5 | К_СП_11 | Коэф. к СП в текущем уровне цен с 01.01.2011 | 1 | 0.8 | Для норм СП с 1.01.2011 года: · {_ТЕК_СП} = 0.80 - Коэффициент учитывающий изменение нормы страховых взносов с 1.01.11 - (при расчете в текущем уровне цен индексами по статьям затрат ) · {_ТЕК_СП} = 1,00 - без учета | 0 | 0 |  |  | 0
70 | 1 |  | 6 | К_НР_12 | Корректировка НР с 03.12.12 если (М/Т/Я) = {выкл.} | 0.85 | 0 |  | 0 | 0 |  |  | 0
70 | 1 |  | 7 | К_СП_12 | Корректировка СП с 03.12.12 в текущем уровне цен по письму 2536-ИП/12/ГС от 27.11.12 ( если (М/Т/Я) = {выкл.} ) | 0.8 | 0 |  | 0 | 0 |  |  | 0
70 | 1 |  | 8 | К_НР_УПР | Коэф. к НР при упрощенном налогообложении ( если {УПР} = [вкл] ) | 0.94 | 0 |  | 0 | 0 |  |  | 0
70 | 1 |  | 9 | К_СП_УПР | Коэф. к СП при упрощенном налогообложении ( если {УПР} = [вкл] ) | 0.9 | 0 |  | 0 | 0 |  |  | 0
70 | 1 |  | 10 | К_НР_ХОЗ | Коэф. к НР при хозяйственном способе производства работ ( если {ХОЗ}= {вкл} ) | 0.6 | 0 |  | 0 | 0 |  |  | 0
70 | 1 |  | 11 | К_НР_СЛЖ | Коэф. при реконструкции сложных объектов и кап. ремонте объектов с яд. реакторами ( если {СЛЖ} = [вкл] ) | 1.2 | 0 |  | 0 | 0 |  |  | 0
70 | 1 |  | 12 | Р_ОКР | Разрядность округления результата расчета НР и СП ( с 01.01.2011 - до целых ) | 0 | 0 |  | 0 | 0 |  |  | 0
70 | 1 |  | 13 | К_НР_УПР_ПУ | Коэф. к НР при упрощенном налогообложении ( если {УПР} = [вкл] ) для расценок на изготовление материалов, полуфабрикатов, а также металлических и трубопроводных заготовок, изготовляемых в построечных условиях | 0.94 | 0 |  | 0 | 0 |  |  | 0
-1
75 | Текущий | 2017 | 0 | 7 |  | 0 | 1 | 0 | 3 | 0 | 0 | 0 | 28315699 | 1
1 | Сборник индексов | Индексы к ФЕР-2017 с И1 (Стройинформресурс) | 2017 | 7 | 1 | 1 | 0 | 2 | 1 | 1 | 1 | 1 | 1 | 1 | 1 | 1
1 | Сборник индексов | Индексы к ФЕР-2017 по КТЦ (Стройинформресурс) | 2017 | 7 | 1 | 1 | 0 | 2 | 1 | 1 | 1 | 1 | 1 | 1 | 1 | 1
65 |  | 1 | 0 | 245

## SourceObSm (hidden)
0 | Smeta.RU (495) 974-1589 |  | _OBSM_ |  | 0 | 0 | 0 | Smeta.RU | АО "НПЦ газотурбостроения "Салют" Доп. раб. место MCCS-0027022 | 0 | 27022 | 10
1 | 50 | 0 |  | 0 | Новый объект | Ремонт кровли корпуса №1, оси 6-25 методом напыления полимочевины. Филиал ВМЗ "Салют" |  | 0 | Техническое задание №09.12.002 Никонов М.А. | 0 |  |  |  | 0 | 0 | 0 | 0 | 0 | Высовень А.К. | ведущий инженер | Жарова А.А. | [17 empty] | Сметные нормы списания | Коды ценников | 1 | 1 | 0 | 0 | 1 | 0 | 6 | 2 | 1 | 1 | 0 | 0 | 0 | 0 | 0 | ФЕР-2017 | ТР для Версии 10: Центральные регионы (с учетом п-ма 2536-ИП/12/ГС от 22.03.2017 г | ФЕР-2017 | ФЕР-2017 | ФЕР-2017 | ФЕР-2017 | Поправки для ГСН 2017 от 25.10.2017 г Капитальный ремонт | 0 | 0 | 2621448 | 2 | 0
22 | 0 | 0 | 28315699 | 0 | 3
3 | 1 | Новая локальная смета | Ремонт кровли корпуса №1, оси 6-25 методом напыления полимочевины. Филиал ВМЗ "Салют" | 17477.3818 | 0 | 0 | 0 | 17477.3818 | 2042.9603 | [12 empty] | 0 | -1 | 0 | 14743870.56 | 12457828.62 | 0 | 0 | 0 | 243081.66 | 25036.33 | 2042960.28 | 17477381.78 | 0 | 0 | 0 | 8342.3216 | 84.8284 | 0 | 1708084.15 | 1011088.96 | 17477381.78
51 |  |  |  | 17477.3818 | 0 | 0 | 0 | 17477.3818 | 2042.9603
50 | 0 | 0 | 1 | 201 | 14743870.56 | ПЗ | Прямые затраты |  |  | 201 | 1 | 3 |  | 2
50 | 0 | 0 | 1 | 202 | 12457828.62 | СтМатОб | Стоимость материальных ресурсов (всего) |  |  | 202 | 2 | 3 |  | 2
50 | 0 | 0 | 1 | 222 | 0 | СтМатОбЗак | Стоимость материалов и оборудования заказчика |  |  | 222 | 3 | 3 |  | 2
50 | 0 | 0 | 1 | 225 | 12457828.62 | СтМатОбПод | Стоимость материалов и оборудования подрядчика |  |  | 225 | 4 | 3 |  | 2
50 | 0 | 0 | 1 | 226 | 12457828.62 | СтМат | Стоимость материалов (всего) |  |  | 226 | 5 | 3 |  | 2
50 | 0 | 0 | 1 | 227 | 0 | СтМатЗак | Стоимость материалов заказчика |  |  | 227 | 6 | 3 |  | 2
50 | 0 | 0 | 1 | 228 | 12457828.62 | СтМатПод | Стоимость материалов подрядчика |  |  | 228 | 7 | 3 |  | 2
50 | 0 | 0 | 1 | 216 | 0 | Оборуд | Стоимость оборудования (всего) |  |  | 216 | 8 | 3 |  | 2
50 | 0 | 0 | 1 | 223 | 0 | ОборудЗак | Стоимость оборудования заказчика |  |  | 223 | 9 | 3 |  | 2
50 | 0 | 0 | 1 | 229 | 0 | ОборудПод | Стоимость оборудования подрядчика |  |  | 229 | 10 | 3 |  | 2
50 | 0 | 0 | 1 | 203 | 243081.66 | ЭММ | Эксплуатация машин |  |  | 203 | 11 | 3 |  | 2
50 | 0 | 0 | 1 | 231 | 0 | ЭММсНРиСП | Эксплуатация машин по ТСН-2001.16 |  |  | 231 | 12 | 3 |  | 2
50 | 0 | 0 | 1 | 204 | 25036.33 | ЗПМ | ЗП машинистов |  |  | 204 | 13 | 3 |  | 2
50 | 0 | 0 | 1 | 205 | 2042960.28 | ОЗП | Основная ЗП рабочих |  |  | 205 | 14 | 3 |  | 2
50 | 0 | 0 | 1 | 232 | 0 | ОЗПсНРиСП | Основная ЗП рабочих по ТСН-2001.16 |  |  | 232 | 15 | 3 |  | 2
50 | 0 | 0 | 1 | 214 | 17477381.78 | Строит | Строительные работы с НР и СП |  |  | 214 | 16 | 3 |  | 2
50 | 0 | 0 | 1 | 215 | 0 | Монтаж | Монтажные работы с НР и СП |  |  | 215 | 17 | 3 |  | 2
50 | 0 | 0 | 1 | 217 | 0 | Прочие | Прочие работы с НР и СП |  |  | 217 | 18 | 3 |  | 2
50 | 0 | 0 | 1 | 230 | 0 | ПрочиеЗатр | Прочие затраты по ТСН-2001.16 |  |  | 230 | 19 | 3 |  | 2
50 | 0 | 0 | 1 | 206 | 0 | ВозврМат | Возврат материалов |  |  | 206 | 20 | 3 |  | 2
50 | 0 | 0 | 1 | 207 | 8342.3216 | ТрудСтр | Трудозатраты строителей |  |  | 207 | 21 | 3 |  | -1
50 | 0 | 0 | 1 | 208 | 84.8284 | ТрудМаш | Трудозатраты машинистов |  |  | 208 | 22 | 3 |  | -1
50 | 0 | 0 | 1 | 209 | 0 | ТранспМат | Транспорт материалов |  |  | 209 | 23 | 3 |  | 2
50 | 0 | 0 | 1 | 210 | 1708084.15 | НР | Накладные расходы |  |  | 210 | 24 | 3 |  | 2
50 | 0 | 0 | 1 | 211 | 1011088.96 | СмПриб | Сметная прибыль |  |  | 211 | 25 | 3 |  | 2
50 | 0 | 0 | 1 | 224 | 17477381.78 | Всего | Всего с НР и СП |  |  | 224 | 26 | 3 |  | 2
-1
75 | Текущий | 2017 | 0 | 7 |  | 0 | 1 | 0 | 3 | 0 | 0 | 0 | 28315699 | 1
1 | Сборник индексов | Индексы к ФЕР-2017 с И1 (Стройинформресурс) | 2017 | 7 | 1 | 1 | 0 | 2 | 1 | 1 | 1 | 1 | 1 | 1 | 1 | 1
1 | Сборник индексов | Индексы к ФЕР-2017 по КТЦ (Стройинформресурс) | 2017 | 7 | 1 | 1 | 0 | 2 | 1 | 1 | 1 | 1 | 1 | 1 | 1 | 1

## SmtRes (hidden)
24 | 28315699 | 28315850 | 25871268 | 1 | 1 | 1 | 1 | 1-100-20 |  | Рабочий среднего разряда 2 | 1191 | 1013 | чел.-ч. | чел.-ч. | 1 | 0 | 735429535 | 9.1 | 0 | 0 | 0 | 7.8 | 0 | 0 | 0 | 7.8 | 1 | 1 | 1 | 1 | 0 | 1 | 0 | 0 | 0 | 9.1 |  | 1 | 2 | 28315854 | 1 | 0 | 1 | 0 | 0 | 0 | 0 | 0 | 0 | 0 | 0 | 0 | 0 | 0 | 0 | 0 | 0 | 0 | 0 | 0 | 0 | 0 | 0 | 0 | 0 | 32.76 | 7.8 | 7.8 | 1 | 0
24 | 28315699 | 28315850 | 25685803 | 1 | 1 | 1 | 2 | 91.06.03-060 | ФСЭМ-2001, 91.06.03-060, приказ Минстроя России №1039/пр от 30.12.2016г. | Лебедки электрические тяговым усилием до 5,79 кН (0,59 т) | 1368 | 1011 | маш.-ч | маш.-ч | 1 | 0 | 1047452784 | 0.12 | 0 | 5.81 | 0 | 0 | 0 | 1.7 | 0 | 0 | 1 | 3.42 | 25.89 | 1 | 0 | 1 | 0 | 0 | 0 | 0.12 |  | 0 | 2 | 28315855 | 1 | 0 | 2 | 0 | 0 | 0 | 0 | 0 | 0 | 0 | 0 | 0 | 0 | 0 | 0 | 0 | 0 | 0 | 0 | 0 | 0 | 0 | 0 | 0 | 0 | 0.432 | 5.81 | 1.7 | 3.42 | 0
24 | 28315699 | 28315850 | 25602320 | 17 | 1 | 1 | 3 | 01.7.07.07 |  | Строительный мусор | 1348 | 1009 | т | т | 1000 | 0 | -179832266 | 0.12 | 0 | 0 | 0 | 0 | 0 | 0 | 0 | 0 | 1 | 1 | 1 | 1 | 0 | 0 | 0 | 0 | 0 | 0.12 |  | 0 | 2 | 28315856 | 1 | 0 | 3 | 0 | 0 | 0 | 0 | 0 | 0 | 0 | 0 | 0 | 0 | 0 | 0 | 0 | 0 | 0 | 0 | 0 | 0 | 0 | 0 | 0 | 0 | 0.432 | 0 | 0 | 1 | 0
26 | 28315699 | 28315858 | 25871268 | 1 | 1 | 1 | 1 | 1-100-20 |  | Рабочий среднего разряда 2 | 1191 | 1013 | чел.-ч. | чел.-ч. | 1 | 0 | 735429535 | 14.38 | 0 | 0 | 0 | 7.8 | 0 | 0 | 0 | 7.8 | 1 | 1 | 1 | 1 | 0 | 1 | 0 | 0 | 0 | 14.38 |  | 1 | 2 | 28315861 | 1 | 0 | 4 | 0 | 0 | 0 | 0 | 0 | 0 | 0 | 0 | 0 | 0 | 0 | 0 | 0 | 0 | 0 | 0 | 0 | 0 | 0 | 0 | 0 | 0 | 31.0608 | 7.8 | 7.8 | 1 | 0
26 | 28315699 | 28315858 | 25685798 | 1 | 1 | 1 | 2 | 91.06.03-055 | ФСЭМ-2001, 91.06.03-055, приказ Минстроя России №1039/пр от 30.12.2016г. | Лебедки электрические тяговым усилием 19,62 кН (2 т) | 1368 | 1011 | маш.-ч | маш.-ч | 1 | 0 | -1985289705 | 6.22 | 0 | 21.58 | 0 | 0 | 0 | 6.66 | 0 | 0 | 1 | 3.24 | 25.89 | 1 | 0 | 1 | 0 | 0 | 0 | 6.22 |  | 0 | 2 | 28315862 | 1 | 0 | 5 | 0 | 0 | 0 | 0 | 0 | 0 | 0 | 0 | 0 | 0 | 0 | 0 | 0 | 0 | 0 | 0 | 0 | 0 | 0 | 0 | 0 | 0 | 13.4352 | 21.58 | 6.66 | 3.24 | 0
27 | 28315699 | 28315863 | 25876765 | 1 | 1 | 1 | 1 | 1-100-32 |  | Рабочий среднего разряда 3.2 | 1191 | 1013 | чел.-ч. | чел.-ч. | 1 | 0 | -784637506 | 22.35 | 0 | 0 | 0 | 8.74 | 0 | 0 | 0 | 8.74 | 1 | 1 | 1 | 1 | 0 | 1 | 0 | 0 | 0 | 22.35 |  | 1 | 2 | 28315872 | 1 | 0 | 6 | 0 | 0 | 0 | 0 | 0 | 0 | 0 | 0 | 0 | 0 | 0 | 0 | 0 | 0 | 0 | 0 | 0 | 0 | 0 | 0 | 0 | 0 | 625.8 | 8.74 | 8.74 | 1 | 0
27 | 28315699 | 28315863 | 25871146 | 1 | 1 | 1 | 1 | 4-100-00 |  | Затраты труда машинистов | 1191 | 1013 | чел.-ч. | чел.-ч. | 1 | 0 | -1417349443 | 0.25 | 0 | 0 | 0 | 0 | 0 | 0 | 0 | 0 | 1 | 1 | 1 | 1 | 0 | 1 | 0 | 0 | 0 | 0.25 |  | 2 | 2 | 28315873 | 1 | 0 | 7 | 0 | 0 | 0 | 0 | 0 | 0 | 0 | 0 | 0 | 0 | 0 | 0 | 0 | 0 | 0 | 0 | 0 | 0 | 0 | 0 | 0 | 0 | 7 | 0 | 0 | 1 | 0
27 | 28315699 | 28315863 | 25685899 | 1 | 1 | 1 | 2 | 91.06.06-048 | ФСЭМ-2001, 91.06.06-048, приказ Минстроя России №1039/пр от 30.12.2016г. | Подъемники одномачтовые, грузоподъемность до 500 кг, высота подъема 45 м | 1368 | 1011 | маш.-ч | маш.-ч | 1 | 0 | 1188625873 | 0.15 | 0 | 388.25 | 349.52 | 0 | 0 | 31.26 | 13.5 | 0 | 1 | 12.42 | 25.89 | 1 | 0 | 1 | 0 | 0 | 0 | 0.15 |  | 0 | 2 | 28315874 | 1 | 0 | 8 | 0 | 0 | 0 | 0 | 0 | 0 | 0 | 0 | 0 | 0 | 0 | 0 | 0 | 0 | 0 | 0 | 0 | 0 | 0 | 0 | 0 | 0 | 4.2 | 388.25 | 31.26 | 12.42 | 0
27 | 28315699 | 28315863 | 25686229 | 1 | 1 | 1 | 2 | 91.08.04-021 | ФСЭМ-2001, 91.08.04-021, приказ Минстроя России №1039/пр от 30.12.2016г. | Котлы битумные передвижные 400 л | 1368 | 1011 | маш.-ч | маш.-ч | 1 | 0 | 520357435 | 0.75 | 0 | 106.2 | 0 | 0 | 0 | 30 | 0 | 0 | 1 | 3.54 | 25.89 | 1 | 0 | 1 | 0 | 0 | 0 | 0.75 |  | 0 | 2 | 28315875 | 1 | 0 | 9 | 0 | 0 | 0 | 0 | 0 | 0 | 0 | 0 | 0 | 0 | 0 | 0 | 0 | 0 | 0 | 0 | 0 | 0 | 0 | 0 | 0 | 0 | 21 | 106.2 | 30 | 3.54 | 0
27 | 28315699 | 28315863 | 25687000 | 1 | 1 | 1 | 2 | 91.14.02-001 | ФСЭМ-2001, 91.14.02-001, приказ Минстроя России №1039/пр от 30.12.2016г. | Автомобили бортовые, грузоподъемность до 5 т | 1368 | 1011 | маш.-ч | маш.-ч | 1 | 0 | 1372534845 | 0.1 | 0 | 692.58 | 300.32 | 0 | 0 | 65.71 | 11.6 | 0 | 1 | 10.54 | 25.89 | 1 | 0 | 1 | 0 | 0 | 0 | 0.1 |  | 0 | 2 | 28315876 | 1 | 0 | 10 | 0 | 0 | 0 | 0 | 0 | 0 | 0 | 0 | 0 | 0 | 0 | 0 | 0 | 0 | 0 | 0 | 0 | 0 | 0 | 0 | 0 | 0 | 2.8 | 692.58 | 65.71 | 10.54 | 0
27 | 28315699 | 28315863 | 25603142 | 1 | 1 | 1 | 3 | 01.2.03.03-0013 | ФССЦ-2001, 01.2.03.03-0013, приказ Минстроя России №1039/пр от 30.12.2016г. | Мастика битумная кровельная горячая | 1348 | 1009 | т | т | 1000 | 0 | -967072784 | 0.33 | 21831.6 | 0 | 0 | 0 | 3390 | 0 | 0 | 0 | 6.44 | 1 | 1 | 1 | 0 | 1 | 0 | 0 | 0 | 0.33 |  | 0 | 2 | 28315877 | 1 | 0 | 11 | 0 | 0 | 0 | 0 | 0 | 0 | 0 | 0 | 0 | 0 | 0 | 0 | 0 | 0 | 0 | 0 | 0 | 0 | 0 | 0 | 0 | 0 | 9.24 | 21831.6 | 3390 | 6.44 | 0
27 | 28315699 | 28315863 | 25602320 | 17 | 1 | 1 | 3 | 01.7.07.07 |  | Строительный мусор | 1348 | 1009 | т | т | 1000 | 0 | -179832266 | 0.34 | 0 | 0 | 0 | 0 | 0 | 0 | 0 | 0 | 1 | 1 | 1 | 1 | 0 | 0 | 0 | 0 | 0 | 0.34 |  | 0 | 2 | 28315878 | 1 | 0 | 12 | 0 | 0 | 0 | 0 | 0 | 0 | 0 | 0 | 0 | 0 | 0 | 0 | 0 | 0 | 0 | 0 | 0 | 0 | 0 | 0 | 0 | 0 | 9.52 | 0 | 0 | 1 | 0
27 | 28315699 | 28315863 | 25635900 | 1 | 1 | 1 | 3 | 12.1.02.03-0192 | ФССЦ-2001, 12.1.02.03-0192, приказ Минстроя России №1039/пр от 30.12.2016г. | Техноэласт ЭКП | 1327 | 1005 | м2 | м2 | 1 | 0 | 572784257 | 115 | 147.89 | 0 | 0 | 0 | 29.17 | 0 | 0 | 0 | 5.07 | 1 | 1 | 1 | 0 | 0 | 0 | 0 | 0 | 115 |  | 0 | 1 | -1 | 0 | 0 |  | 0 | 0 | 0 | 0 | 0 | 0 | 0 | 0 | 0 | 0 | 0 | 0 | 0 | 0 | 0 | 0 | 0 | 0 | 0 | 0 | 0 | 0 | 3220 | 147.89 | 29.17 | 5.07 | 0
30 | 28315699 | 28316103 | 25871198 | 1 | 1 | 1 | 1 | 1-100-35 |  | Рабочий среднего разряда 3.5 | 1191 | 1013 | чел.-ч. | чел.-ч. | 1 | 0 | 145020957 | 21.6085 | 0 | 0 | 0 | 9.07 | 0 | 0 | 0 | 9.07 | 1 | 1 | 1 | 1 | 0 | 1 | 1 | 0 | 0 | 18.79 | )*1,15 | 1 | 2 | 28316110 | 1 | 0 | 14 | 0 | 0 | 0 | 0 | 0 | 0 | 0 | 0 | 0 | 0 | 0 | 0 | 0 | 0 | 0 | 0 | 0 | 0 | 0 | 0 | 0 | 0 | 77.7906 | 9.07 | 9.07 | 1 | 0
30 | 28315699 | 28316103 | 25871146 | 1 | 1 | 1 | 1 | 4-100-00 |  | Затраты труда машинистов | 1191 | 1013 | чел.-ч. | чел.-ч. | 1 | 0 | -1417349443 | 3.77 | 0 | 0 | 0 | 0 | 0 | 0 | 0 | 0 | 1 | 1 | 1 | 1 | 0 | 1 | 0 | 0 | 0 | 3.77 |  | 2 | 2 | 28316111 | 1 | 2048 | 15 | 0 | 0 | 0 | 0 | 0 | 0 | 0 | 0 | 0 | 0 | 0 | 0 | 0 | 0 | 0 | 0 | 0 | 0 | 0 | 0 | 0 | 0 | 13.572 | 0 | 0 | 1 | 0
30 | 28315699 | 28316103 | 25685937 | 1 | 1 | 1 | 2 | 91.06.09-011 | ФСЭМ-2001, 91.06.09-011, приказ Минстроя России №1039/пр от 30.12.2016г. | Люлька | 1368 | 1011 | маш.-ч | маш.-ч | 1 | 0 | -2077751731 | 10.575 | 0 | 195.01 | 0 | 0 | 0 | 53.87 | 0 | 0 | 1 | 3.62 | 25.89 | 1 | 0 | 1 | 1 | 0 | 0 | 8.46 | )*1,25 | 0 | 2 | 28316112 | 1 | 0 | 16 | 0 | 0 | 0 | 0 | 0 | 0 | 0 | 0 | 0 | 0 | 0 | 0 | 0 | 0 | 0 | 0 | 0 | 0 | 0 | 0 | 0 | 0 | 38.07 | 195.01 | 53.87 | 3.62 | 0
30 | 28315699 | 28316103 | 25687000 | 1 | 1 | 1 | 2 | 91.14.02-001 | ФСЭМ-2001, 91.14.02-001, приказ Минстроя России №1039/пр от 30.12.2016г. | Автомобили бортовые, грузоподъемность до 5 т | 1368 | 1011 | маш.-ч | маш.-ч | 1 | 0 | 1372534845 | 0.125 | 0 | 692.58 | 300.32 | 0 | 0 | 65.71 | 11.6 | 0 | 1 | 10.54 | 25.89 | 1 | 0 | 1 | 1 | 0 | 0 | 0.1 | )*1,25 | 0 | 2 | 28316113 | 1 | 0 | 17 | 0 | 0 | 0 | 0 | 0 | 0 | 0 | 0 | 0 | 0 | 0 | 0 | 0 | 0 | 0 | 0 | 0 | 0 | 0 | 0 | 0 | 0 | 0.45 | 692.58 | 65.71 | 10.54 | 0
30 | 28315699 | 28316103 | 25687362 | 1 | 1 | 1 | 2 | 91.18.01-007 | ФСЭМ-2001, 91.18.01-007, приказ Минстроя России №1039/пр от 30.12.2016г. | Компрессоры передвижные с двигателем внутреннего сгорания, давлением до 686 кПа (7 ат), производительность до 5 м3/мин | 1368 | 1011 | маш.-ч | маш.-ч | 1 | 0 | -514543984 | 4.5875 | 0 | 645.3 | 260.45 | 0 | 0 | 90 | 10.06 | 0 | 1 | 7.17 | 25.89 | 1 | 0 | 1 | 1 | 0 | 0 | 3.67 | )*1,25 | 0 | 2 | 28316114 | 1 | 0 | 18 | 0 | 0 | 0 | 0 | 0 | 0 | 0 | 0 | 0 | 0 | 0 | 0 | 0 | 0 | 0 | 0 | 0 | 0 | 0 | 0 | 0 | 0 | 16.515 | 645.3 | 90 | 7.17 | 0
30 | 28315699 | 28316103 | 25642212 | 1 | 1 | 1 | 3 | 14.5.04.07-0013 | ФССЦ-2001, 14.5.04.07-0013, приказ Минстроя России №1039/пр от 30.12.2016г. | Мастика тиоколовая строительного назначения, марки КБ-0,5 | 1346 | 1009 | кг | кг | 1 | 0 | -1842419355 | 20.9 | 240.89 | 0 | 0 | 0 | 74.58 | 0 | 0 | 0 | 3.23 | 1 | 1 | 1 | 0 | 1 | 0 | 0 | 0 | 20.9 |  | 0 | 2 | 28316115 | 1 | 0 | 19 | 0 | 0 | 0 | 0 | 0 | 0 | 0 | 0 | 0 | 0 | 0 | 0 | 0 | 0 | 0 | 0 | 0 | 0 | 0 | 0 | 0 | 0 | 75.24 | 240.89 | 74.58 | 3.23 | 0
31 | 28315699 | 28315896 | 25871248 | 1 | 1 | 1 | 1 | 1-100-33 |  | Рабочий среднего разряда 3.3 | 1191 | 1013 | чел.-ч. | чел.-ч. | 1 | 0 | -719309759 | 129.9 | 0 | 0 | 0 | 8.86 | 0 | 0 | 0 | 8.86 | 1 | 1 | 1 | 1 | 0 | 1 | 0 | 0 | 0 | 129.9 |  | 1 | 2 | 28315904 | 1 | 0 | 20 | 0 | 0 | 0 | 0 | 0 | 0 | 0 | 0 | 0 | 0 | 0 | 0 | 0 | 0 | 0 | 0 | 0 | 0 | 0 | 0 | 0 | 0 | 1114.542 | 8.86 | 8.86 | 1 | 0
31 | 28315699 | 28315896 | 25685803 | 1 | 1 | 1 | 2 | 91.06.03-060 | ФСЭМ-2001, 91.06.03-060, приказ Минстроя России №1039/пр от 30.12.2016г. | Лебедки электрические тяговым усилием до 5,79 кН (0,59 т) | 1368 | 1011 | маш.-ч | маш.-ч | 1 | 0 | 1047452784 | 2.1 | 0 | 5.81 | 0 | 0 | 0 | 1.7 | 0 | 0 | 1 | 3.42 | 25.89 | 1 | 0 | 1 | 0 | 0 | 0 | 2.1 |  | 0 | 2 | 28315905 | 1 | 0 | 21 | 0 | 0 | 0 | 0 | 0 | 0 | 0 | 0 | 0 | 0 | 0 | 0 | 0 | 0 | 0 | 0 | 0 | 0 | 0 | 0 | 0 | 0 | 18.018 | 5.81 | 1.7 | 3.42 | 0
31 | 28315699 | 28315896 | 25687367 | 1 | 1 | 1 | 2 | 91.18.01-012 | ФСЭМ-2001, 91.18.01-012, приказ Минстроя России №1039/пр от 30.12.2016г. | Компрессоры передвижные с электродвигателем давлением 600 кПа (6 ат), производительность до 3,5 м3/мин | 1368 | 1011 | маш.-ч | маш.-ч | 1 | 0 | -2111251057 | 1.38 | 0 | 83.53 | 0 | 0 | 0 | 32.5 | 0 | 0 | 1 | 2.57 | 25.89 | 1 | 0 | 1 | 0 | 0 | 0 | 1.38 |  | 0 | 2 | 28315906 | 1 | 0 | 22 | 0 | 0 | 0 | 0 | 0 | 0 | 0 | 0 | 0 | 0 | 0 | 0 | 0 | 0 | 0 | 0 | 0 | 0 | 0 | 0 | 0 | 0 | 11.8404 | 83.53 | 32.5 | 2.57 | 0
31 | 28315699 | 28315896 | 25687962 | 1 | 1 | 1 | 2 | 91.21.10-003 | ФСЭМ-2001, 91.21.10-003, приказ Минстроя России №1039/пр от 30.12.2016г. | Молотки при работе от передвижных компрессорных станций отбойные пневматические | 1368 | 1011 | маш.-ч | маш.-ч | 1 | 0 | 1518765163 | 1.38 | 0 | 4.65 | 0 | 0 | 0 | 1.53 | 0 | 0 | 1 | 3.04 | 25.89 | 1 | 0 | 1 | 0 | 0 | 0 | 1.38 |  | 0 | 2 | 28315907 | 1 | 0 | 23 | 0 | 0 | 0 | 0 | 0 | 0 | 0 | 0 | 0 | 0 | 0 | 0 | 0 | 0 | 0 | 0 | 0 | 0 | 0 | 0 | 0 | 0 | 11.8404 | 4.65 | 1.53 | 3.04 | 0
31 | 28315699 | 28315896 | 25602320 | 17 | 1 | 1 | 3 | 01.7.07.07 |  | Строительный мусор | 1348 | 1009 | т | т | 1000 | 0 | -179832266 | 1.48 | 0 | 0 | 0 | 0 | 0 | 0 | 0 | 0 | 1 | 1 | 1 | 1 | 0 | 0 | 0 | 0 | 0 | 1.48 |  | 0 | 2 | 28315908 | 1 | 0 | 24 | 0 | 0 | 0 | 0 | 0 | 0 | 0 | 0 | 0 | 0 | 0 | 0 | 0 | 0 | 0 | 0 | 0 | 0 | 0 | 0 | 0 | 0 | 12.6984 | 0 | 0 | 1 | 0
31 | 28315699 | 28315896 | 25609791 | 1 | 1 | 1 | 3 | 03.2.01.01-0001 | ФССЦ-2001, 03.2.01.01-0001, приказ Минстроя России №1039/пр от 30.12.2016г. | Портландцемент общестроительного назначения бездобавочный, марки 400 | 1348 | 1009 | т | т | 1000 | 0 | -1187323236 | 0.021 | 4416.64 | 0 | 0 | 0 | 412 | 0 | 0 | 0 | 10.72 | 1 | 1 | 1 | 0 | 0 | 0 | 0 | 0 | 0.021 |  | 0 | 1 | -1 | 0 | 0 |  | 0 | 0 | 0 | 0 | 0 | 0 | 0 | 0 | 0 | 0 | 0 | 0 | 0 | 0 | 0 | 0 | 0 | 0 | 0 | 0 | 0 | 0 | 0.18018 | 4416.64 | 412 | 10.72 | 0
31 | 28315699 | 28315896 | 25610588 | 1 | 1 | 1 | 3 | 04.3.01.09-0014 | ФССЦ-2001, 04.3.01.09-0014, приказ Минстроя России №1039/пр от 30.12.2016г. | Раствор готовый кладочный цементный марки 100 | 1339 | 1007 | м3 | м3 | 1 | 0 | 519185539 | 2.14 | 2957.66 | 0 | 0 | 0 | 519.8 | 0 | 0 | 0 | 5.69 | 1 | 1 | 1 | 0 | 0 | 0 | 0 | 0 | 2.14 |  | 0 | 1 | -1 | 0 | 0 |  | 0 | 0 | 0 | 0 | 0 | 0 | 0 | 0 | 0 | 0 | 0 | 0 | 0 | 0 | 0 | 0 | 0 | 0 | 0 | 0 | 0 | 0 | 18.3612 | 2957.66 | 519.8 | 5.69 | 0
35 | 28315699 | 28315914 | 25876472 | 1 | 1 | 1 | 1 | 1-100-39 |  | Рабочий среднего разряда 3.9 | 1191 | 1013 | чел.-ч. | чел.-ч. | 1 | 0 | 1983201532 | 110.64 | 0 | 0 | 0 | 9.51 | 0 | 0 | 0 | 9.51 | 1 | 1 | 1 | 1 | 0 | 1 | 0 | 0 | 0 | 110.64 |  | 1 | 2 | 28315918 | 1 | 0 | 27 | 0 | 0 | 0 | 0 | 0 | 0 | 0 | 0 | 0 | 0 | 0 | 0 | 0 | 0 | 0 | 0 | 0 | 0 | 0 | 0 | 0 | 0 | 33.192 | 9.51 | 9.51 | 1 | 0
35 | 28315699 | 28315914 | 25687367 | 1 | 1 | 1 | 2 | 91.18.01-012 | ФСЭМ-2001, 91.18.01-012, приказ Минстроя России №1039/пр от 30.12.2016г. | Компрессоры передвижные с электродвигателем давлением 600 кПа (6 ат), производительность до 3,5 м3/мин | 1368 | 1011 | маш.-ч | маш.-ч | 1 | 0 | -2111251057 | 30.57 | 0 | 83.53 | 0 | 0 | 0 | 32.5 | 0 | 0 | 1 | 2.57 | 25.89 | 1 | 0 | 1 | 0 | 0 | 0 | 30.57 |  | 0 | 2 | 28315919 | 1 | 0 | 28 | 0 | 0 | 0 | 0 | 0 | 0 | 0 | 0 | 0 | 0 | 0 | 0 | 0 | 0 | 0 | 0 | 0 | 0 | 0 | 0 | 0 | 0 | 9.171 | 83.53 | 32.5 | 2.57 | 0
35 | 28315699 | 28315914 | 25687962 | 1 | 1 | 1 | 2 | 91.21.10-003 | ФСЭМ-2001, 91.21.10-003, приказ Минстроя России №1039/пр от 30.12.2016г. | Молотки при работе от передвижных компрессорных станций отбойные пневматические | 1368 | 1011 | маш.-ч | маш.-ч | 1 | 0 | 1518765163 | 61.14 | 0 | 4.65 | 0 | 0 | 0 | 1.53 | 0 | 0 | 1 | 3.04 | 25.89 | 1 | 0 | 1 | 0 | 0 | 0 | 61.14 |  | 0 | 2 | 28315920 | 1 | 0 | 29 | 0 | 0 | 0 | 0 | 0 | 0 | 0 | 0 | 0 | 0 | 0 | 0 | 0 | 0 | 0 | 0 | 0 | 0 | 0 | 0 | 0 | 0 | 18.342 | 4.65 | 1.53 | 3.04 | 0
36 | 28315699 | 28315921 | 25871518 | 1 | 1 | 1 | 1 | 1-100-30 |  | Рабочий среднего разряда 3 | 1191 | 1013 | чел.-ч. | чел.-ч. | 1 | 0 | -400197608 | 3.358 | 0 | 0 | 0 | 8.53 | 0 | 0 | 0 | 8.53 | 1 | 1 | 1 | 1 | 0 | 1 | 1 | 0 | 0 | 2.92 | )*1,15 | 1 | 2 | 28315930 | 1 | 0 | 30 | 0 | 0 | 0 | 0 | 0 | 0 | 0 | 0 | 0 | 0 | 0 | 0 | 0 | 0 | 0 | 0 | 0 | 0 | 0 | 0 | 0 | 0 | 10.074 | 8.53 | 8.53 | 1 | 0
36 | 28315699 | 28315921 | 25871146 | 1 | 1 | 1 | 1 | 4-100-00 |  | Затраты труда машинистов | 1191 | 1013 | чел.-ч. | чел.-ч. | 1 | 0 | -1417349443 | 0.01 | 0 | 0 | 0 | 0 | 0 | 0 | 0 | 0 | 1 | 1 | 1 | 1 | 0 | 1 | 0 | 0 | 0 | 0.01 |  | 2 | 2 | 28315931 | 1 | 2048 | 31 | 0 | 0 | 0 | 0 | 0 | 0 | 0 | 0 | 0 | 0 | 0 | 0 | 0 | 0 | 0 | 0 | 0 | 0 | 0 | 0 | 0 | 0 | 0.03 | 0 | 0 | 1 | 0
36 | 28315699 | 28315921 | 25685785 | 1 | 1 | 1 | 2 | 91.06.03-047 | ФСЭМ-2001, 91.06.03-047, приказ Минстроя России №1039/пр от 30.12.2016г. | Лебедки ручные и рычажные тяговым усилием 31,39 кН (3,2 т) | 1368 | 1011 | маш.-ч | маш.-ч | 1 | 0 | 1373224040 | 0.825 | 0 | 10.83 | 0 | 0 | 0 | 3.12 | 0 | 0 | 1 | 3.47 | 25.89 | 1 | 0 | 1 | 1 | 0 | 0 | 0.66 | )*1,25 | 0 | 2 | 28315932 | 1 | 0 | 32 | 0 | 0 | 0 | 0 | 0 | 0 | 0 | 0 | 0 | 0 | 0 | 0 | 0 | 0 | 0 | 0 | 0 | 0 | 0 | 0 | 0 | 0 | 2.475 | 10.83 | 3.12 | 3.47 | 0
36 | 28315699 | 28315921 | 25687000 | 1 | 1 | 1 | 2 | 91.14.02-001 | ФСЭМ-2001, 91.14.02-001, приказ Минстроя России №1039/пр от 30.12.2016г. | Автомобили бортовые, грузоподъемность до 5 т | 1368 | 1011 | маш.-ч | маш.-ч | 1 | 0 | 1372534845 | 0.0125 | 0 | 692.58 | 300.32 | 0 | 0 | 65.71 | 11.6 | 0 | 1 | 10.54 | 25.89 | 1 | 0 | 1 | 1 | 0 | 0 | 0.01 | )*1,25 | 0 | 2 | 28315933 | 1 | 0 | 33 | 0 | 0 | 0 | 0 | 0 | 0 | 0 | 0 | 0 | 0 | 0 | 0 | 0 | 0 | 0 | 0 | 0 | 0 | 0 | 0 | 0 | 0 | 0.0375 | 692.58 | 65.71 | 10.54 | 0
36 | 28315699 | 28315921 | 25602922 | 1 | 1 | 1 | 3 | 01.1.01.09-0026 | ФССЦ-2001, 01.1.01.09-0026, приказ Минстроя России №1039/пр от 30.12.2016г. | Шнур асбестовый общего назначения марки ШАОН диаметром 8-10 мм | 1348 | 1009 | т | т | 1000 | 0 | 731670393 | 5e-05 | 245115.75 | 0 | 0 | 0 | 26499 | 0 | 0 | 0 | 9.25 | 1 | 1 | 1 | 0 | 1 | 0 | 0 | 0 | 5e-05 |  | 0 | 2 | 28315934 | 1 | 0 | 34 | 0 | 0 | 0 | 0 | 0 | 0 | 0 | 0 | 0 | 0 | 0 | 0 | 0 | 0 | 0 | 0 | 0 | 0 | 0 | 0 | 0 | 0 | 0.00015 | 245115.75 | 26499 | 9.25 | 0
36 | 28315699 | 28315921 | 25607693 | 1 | 1 | 1 | 3 | 01.7.15.03-0041 | ФССЦ-2001, 01.7.15.03-0041, приказ Минстроя России №1039/пр от 30.12.2016г. | Болты с гайками и шайбами строительные | 1348 | 1009 | т | т | 1000 | 0 | -437906794 | 3e-05 | 84252.89 | 0 | 0 | 0 | 9040.01 | 0 | 0 | 0 | 9.32 | 1 | 1 | 1 | 0 | 1 | 0 | 0 | 0 | 3e-05 |  | 0 | 2 | 28315935 | 1 | 0 | 35 | 0 | 0 | 0 | 0 | 0 | 0 | 0 | 0 | 0 | 0 | 0 | 0 | 0 | 0 | 0 | 0 | 0 | 0 | 0 | 0 | 0 | 0 | 9e-05 | 84252.89 | 9040.01 | 9.32 | 0
36 | 28315699 | 28315921 | 25608576 | 1 | 1 | 1 | 3 | 01.7.19.04-0031 | ФССЦ-2001, 01.7.19.04-0031, приказ Минстроя России №1039/пр от 30.12.2016г. | Прокладки резиновые (пластина техническая прессованная) | 1346 | 1009 | кг | кг | 1 | 0 | -731615568 | 0.115 | 90.74 | 0 | 0 | 0 | 23.09 | 0 | 0 | 0 | 3.93 | 1 | 1 | 1 | 0 | 1 | 0 | 0 | 0 | 0.115 |  | 0 | 2 | 28315936 | 1 | 0 | 36 | 0 | 0 | 0 | 0 | 0 | 0 | 0 | 0 | 0 | 0 | 0 | 0 | 0 | 0 | 0 | 0 | 0 | 0 | 0 | 0 | 0 | 0 | 0.345 | 90.74 | 23.09 | 3.93 | 0
36 | 28315699 | 28315921 | 25635778 | 1 | 1 | 1 | 3 | 12.1.01.01-0002 | ФССЦ-2001, 12.1.01.01-0002, приказ Минстроя России №1039/пр от 30.12.2016г. | Аэратор пластиковый для плоских кровель | 1354 | 1010 | шт. | шт. | 1 | 0 | -157094020 | 1 | 248.33 | 0 | 0 | 0 | 54.34 | 0 | 0 | 0 | 4.57 | 1 | 1 | 1 | 0 | 0 | 0 | 0 | 0 | 1 |  | 0 | 1 | -1 | 0 | 0 |  | 0 | 0 | 0 | 0 | 0 | 0 | 0 | 0 | 0 | 0 | 0 | 0 | 0 | 0 | 0 | 0 | 0 | 0 | 0 | 0 | 0 | 0 | 3 | 248.33 | 54.34 | 4.57 | 0
38 | 28315699 | 28315970 | 25871518 | 1 | 1 | 1 | 1 | 1-100-30 |  | Рабочий среднего разряда 3 | 1191 | 1013 | чел.-ч. | чел.-ч. | 1 | 0 | -400197608 | 0.115 | 0 | 0 | 0 | 8.53 | 0 | 0 | 0 | 8.53 | 1 | 1 | 1 | 1 | 0 | 1 | 1 | 0 | 0 | 0.1 | )*1,15 | 1 | 2 | 28315972 | 1 | 0 | 39 | 0 | 0 | 0 | 0 | 0 | 0 | 0 | 0 | 0 | 0 | 0 | 0 | 0 | 0 | 0 | 0 | 0 | 0 | 0 | 0 | 0 | 0 | 919.655 | 8.53 | 8.53 | 1 | 0
39 | 28315699 | 28315973 | 25887051 | 1 | 1 | 1 | 1 | 1-100-42 |  | Рабочий среднего разряда 4.2 | 1191 | 1013 | чел.-ч. | чел.-ч. | 1 | 0 | 912892513 | 36.8345 | 0 | 0 | 0 | 9.92 | 0 | 0 | 0 | 9.92 | 1 | 1 | 1 | 1 | 0 | 1 | 1 | 0 | 0 | 32.03 | )*1,15 | 1 | 2 | 28315986 | 1 | 0 | 40 | 0 | 0 | 0 | 0 | 0 | 0 | 0 | 0 | 0 | 0 | 0 | 0 | 0 | 0 | 0 | 0 | 0 | 0 | 0 | 0 | 0 | 0 | 4530.6435 | 9.92 | 9.92 | 1 | 0
39 | 28315699 | 28315973 | 25871146 | 1 | 1 | 1 | 1 | 4-100-00 |  | Затраты труда машинистов | 1191 | 1013 | чел.-ч. | чел.-ч. | 1 | 0 | -1417349443 | 0.34 | 0 | 0 | 0 | 0 | 0 | 0 | 0 | 0 | 1 | 1 | 1 | 1 | 0 | 1 | 0 | 0 | 0 | 0.34 |  | 2 | 2 | 28315987 | 1 | 2048 | 41 | 0 | 0 | 0 | 0 | 0 | 0 | 0 | 0 | 0 | 0 | 0 | 0 | 0 | 0 | 0 | 0 | 0 | 0 | 0 | 0 | 0 | 0 | 41.82 | 0 | 0 | 1 | 0
39 | 28315699 | 28315973 | 25687000 | 1 | 1 | 1 | 2 | 91.14.02-001 | ФСЭМ-2001, 91.14.02-001, приказ Минстроя России №1039/пр от 30.12.2016г. | Автомобили бортовые, грузоподъемность до 5 т | 1368 | 1011 | маш.-ч | маш.-ч | 1 | 0 | 1372534845 | 0.425 | 0 | 692.58 | 300.32 | 0 | 0 | 65.71 | 11.6 | 0 | 1 | 10.54 | 25.89 | 1 | 0 | 1 | 1 | 0 | 0 | 0.34 | )*1,25 | 0 | 2 | 28315988 | 1 | 0 | 42 | 0 | 0 | 0 | 0 | 0 | 0 | 0 | 0 | 0 | 0 | 0 | 0 | 0 | 0 | 0 | 0 | 0 | 0 | 0 | 0 | 0 | 0 | 52.275 | 692.58 | 65.71 | 10.54 | 0
39 | 28315699 | 28315973 | 25688208 | 1 | 1 | 1 | 2 | 91.21.22-442 | ФСЭМ-2001, 91.21.22-442, приказ Минстроя России №1039/пр от 30.12.2016г. | Установки для заливки пенополиуретана | 1368 | 1011 | маш.-ч | маш.-ч | 1 | 0 | 363848026 | 10.025 | 0 | 123.21 | 0 | 0 | 0 | 35.61 | 0 | 0 | 1 | 3.46 | 25.89 | 1 | 0 | 1 | 1 | 0 | 0 | 8.02 | )*1,25 | 0 | 2 | 28315989 | 1 | 0 | 43 | 0 | 0 | 0 | 0 | 0 | 0 | 0 | 0 | 0 | 0 | 0 | 0 | 0 | 0 | 0 | 0 | 0 | 0 | 0 | 0 | 0 | 0 | 1233.075 | 123.21 | 35.61 | 3.46 | 0
39 | 28315699 | 28315973 | 25605318 | 1 | 1 | 1 | 3 | 01.7.06.03-0022 | ФССЦ-2001, 01.7.06.03-0022, приказ Минстроя России №1039/пр от 30.12.2016г. | Лента полиэтиленовая с липким слоем А50 | 1346 | 1009 | кг | кг | 1 | 0 | -771343331 | 0.526 | 286.72 | 0 | 0 | 0 | 112 | 0 | 0 | 0 | 2.56 | 1 | 1 | 1 | 0 | 1 | 0 | 0 | 0 | 0.526 |  | 0 | 2 | 28315990 | 1 | 0 | 44 | 0 | 0 | 0 | 0 | 0 | 0 | 0 | 0 | 0 | 0 | 0 | 0 | 0 | 0 | 0 | 0 | 0 | 0 | 0 | 0 | 0 | 0 | 64.698 | 286.72 | 112 | 2.56 | 0
39 | 28315699 | 28315973 | 25605550 | 1 | 1 | 1 | 3 | 01.7.07.12-0024 | ФССЦ-2001, 01.7.07.12-0024, приказ Минстроя России №1039/пр от 30.12.2016г. | Пленка полиэтиленовая толщиной 0,15 мм | 1327 | 1005 | м2 | м2 | 1 | 0 | 440019653 | 3 | 10.61 | 0 | 0 | 0 | 3.62 | 0 | 0 | 0 | 2.93 | 1 | 1 | 1 | 0 | 1 | 0 | 0 | 0 | 3 |  | 0 | 2 | 28315991 | 1 | 0 | 45 | 0 | 0 | 0 | 0 | 0 | 0 | 0 | 0 | 0 | 0 | 0 | 0 | 0 | 0 | 0 | 0 | 0 | 0 | 0 | 0 | 0 | 0 | 369 | 10.61 | 3.62 | 2.93 | 0
39 | 28315699 | 28315973 | 25628887 | 1 | 1 | 1 | 3 | 08.3.03.04-0021 | ФССЦ-2001, 08.3.03.04-0021, приказ Минстроя России №1039/пр от 30.12.2016г. | Проволока стальная низкоуглеродистая общего назначения диаметром 0,8 мм | 1346 | 1009 | кг | кг | 1 | 0 | -773021859 | 0.0004 | 40.77 | 0 | 0 | 0 | 8.94 | 0 | 0 | 0 | 4.56 | 1 | 1 | 1 | 0 | 1 | 0 | 0 | 0 | 0.0004 |  | 0 | 2 | 28315992 | 1 | 0 | 46 | 0 | 0 | 0 | 0 | 0 | 0 | 0 | 0 | 0 | 0 | 0 | 0 | 0 | 0 | 0 | 0 | 0 | 0 | 0 | 0 | 0 | 0 | 0.0492 | 40.77 | 8.94 | 4.56 | 0
39 | 28315699 | 28315973 | 25636642 | 1 | 1 | 1 | 3 | 12.2.03.05-0001 | ФССЦ-2001, 12.2.03.05-0001, приказ Минстроя России №1039/пр от 30.12.2016г. | Компонент А системы жидких компонентов для напыления ППУ | 1346 | 1009 | кг | кг | 1 | 1 | -1751083780 | -42.84 | 151.06 | 0 | 0 | 0 | 58.1 | 0 | 0 | 0 | 2.6 | 1 | 1 | 1 | 0 | 1 | 0 | 0 | 0 | -42.84 |  | 0 | 2 | 28315993 | 1 | 6144 | 47 | 0 | 0 | 0 | 0 | 0 | 0 | 0 | 0 | 0 | 0 | 0 | 0 | 0 | 0 | 0 | 0 | 0 | 0 | 0 | 0 | 0 | 0 | -5269.32 | 151.06 | 58.1 | 2.6 | 0
39 | 28315699 | 28315973 | 25636644 | 1 | 1 | 1 | 3 | 12.2.03.05-0003 | ФССЦ-2001, 12.2.03.05-0003, приказ Минстроя России №1039/пр от 30.12.2016г. | Компонент Б системы жидких компонентов для напыления ППУ | 1346 | 1009 | кг | кг | 1 | 1 | -286688287 | -41.16 | 132.61 | 0 | 0 | 0 | 51.8 | 0 | 0 | 0 | 2.56 | 1 | 1 | 1 | 0 | 1 | 0 | 0 | 0 | -41.16 |  | 0 | 2 | 28315994 | 1 | 6144 | 48 | 0 | 0 | 0 | 0 | 0 | 0 | 0 | 0 | 0 | 0 | 0 | 0 | 0 | 0 | 0 | 0 | 0 | 0 | 0 | 0 | 0 | 0 | -5062.68 | 132.61 | 51.8 | 2.56 | 0
39 | 28315699 | 28315973 | 25636776 | 1 | 1 | 1 | 3 | 12.2.03.15-0021 | ФССЦ-2001, 12.2.03.15-0021, приказ Минстроя России №1039/пр от 30.12.2016г. | Диоктилфталат | 1346 | 1009 | кг | кг | 1 | 0 | -1941977809 | 5 | 130.82 | 0 | 0 | 0 | 18.4 | 0 | 0 | 0 | 7.11 | 1 | 1 | 1 | 0 | 1 | 0 | 0 | 0 | 5 |  | 0 | 2 | 28315995 | 1 | 0 | 49 | 0 | 0 | 0 | 0 | 0 | 0 | 0 | 0 | 0 | 0 | 0 | 0 | 0 | 0 | 0 | 0 | 0 | 0 | 0 | 0 | 0 | 0 | 615 | 130.82 | 18.4 | 7.11 | 0
39 | 28315699 | 28315973 | 25636780 | 1 | 1 | 1 | 3 | 12.2.03.15-0061 | ФССЦ-2001, 12.2.03.15-0061, приказ Минстроя России №1039/пр от 30.12.2016г. | Хлорметилен | 1346 | 1009 | кг | кг | 1 | 0 | 1425275457 | 3 | 222.67 | 0 | 0 | 0 | 65.3 | 0 | 0 | 0 | 3.41 | 1 | 1 | 1 | 0 | 1 | 0 | 0 | 0 | 3 |  | 0 | 2 | 28315996 | 1 | 0 | 50 | 0 | 0 | 0 | 0 | 0 | 0 | 0 | 0 | 0 | 0 | 0 | 0 | 0 | 0 | 0 | 0 | 0 | 0 | 0 | 0 | 0 | 0 | 369 | 222.67 | 65.3 | 3.41 | 0
39 | 28315699 | 28315973 | 0 | 1 | 1 | 1 | 3 | Прайс |  | Полиненоуретановая пена с фреоновым вспенивателем горячего напыления плотностью 42-55 кг/м3, теплопроводностью 0,028-0,032 Вт/мК Wetisol SprayFoam-50 или аналог | 1346 | 1009 | кг | кг | 1 | 0 | 1169740750 | 53.3333 | 255 | 0 | 0 | 0 | 255 | 0 | 0 | 0 | 1 | 1 | 1 | 1 | 0 | 0 | 0 | 0 | 0 | 53.3333 |  | 0 | 1 | -1 | 0 | 0 |  | 0 | 0 | 0 | 0 | 0 | 0 | 0 | 0 | 0 | 0 | 0 | 0 | 0 | 0 | 0 | 0 | 0 | 0 | 0 | 0 | 0 | 0 | 6560 | 255 | 255 | 1 | 0
43 | 28315699 | 28316000 | 25887051 | 1 | 1 | 1 | 1 | 1-100-42 |  | Рабочий среднего разряда 4.2 | 1191 | 1013 | чел.-ч. | чел.-ч. | 1 | 0 | 912892513 | 36.8345 | 0 | 0 | 0 | 9.92 | 0 | 0 | 0 | 9.92 | 1 | 1 | 1 | 1 | 0 | 1 | 1 | 0 | 0 | 32.03 | )*1,15 | 1 | 2 | 28316013 | 1 | 0 | 51 | 0 | 0 | 0 | 0 | 0 | 0 | 0 | 0 | 0 | 0 | 0 | 0 | 0 | 0 | 0 | 0 | 0 | 0 | 0 | 0 | 0 | 0 | 589.131 | 9.92 | 9.92 | 1 | 0
43 | 28315699 | 28316000 | 25871146 | 1 | 1 | 1 | 1 | 4-100-00 |  | Затраты труда машинистов | 1191 | 1013 | чел.-ч. | чел.-ч. | 1 | 0 | -1417349443 | 0.34 | 0 | 0 | 0 | 0 | 0 | 0 | 0 | 0 | 1 | 1 | 1 | 1 | 0 | 1 | 0 | 0 | 0 | 0.34 |  | 2 | 2 | 28316014 | 1 | 2048 | 52 | 0 | 0 | 0 | 0 | 0 | 0 | 0 | 0 | 0 | 0 | 0 | 0 | 0 | 0 | 0 | 0 | 0 | 0 | 0 | 0 | 0 | 0 | 5.438 | 0 | 0 | 1 | 0
43 | 28315699 | 28316000 | 25687000 | 1 | 1 | 1 | 2 | 91.14.02-001 | ФСЭМ-2001, 91.14.02-001, приказ Минстроя России №1039/пр от 30.12.2016г. | Автомобили бортовые, грузоподъемность до 5 т | 1368 | 1011 | маш.-ч | маш.-ч | 1 | 0 | 1372534845 | 0.425 | 0 | 692.58 | 300.32 | 0 | 0 | 65.71 | 11.6 | 0 | 1 | 10.54 | 25.89 | 1 | 0 | 1 | 1 | 0 | 0 | 0.34 | )*1,25 | 0 | 2 | 28316015 | 1 | 0 | 53 | 0 | 0 | 0 | 0 | 0 | 0 | 0 | 0 | 0 | 0 | 0 | 0 | 0 | 0 | 0 | 0 | 0 | 0 | 0 | 0 | 0 | 0 | 6.7975 | 692.58 | 65.71 | 10.54 | 0
43 | 28315699 | 28316000 | 25688208 | 1 | 1 | 1 | 2 | 91.21.22-442 | ФСЭМ-2001, 91.21.22-442, приказ Минстроя России №1039/пр от 30.12.2016г. | Установки для заливки пенополиуретана | 1368 | 1011 | маш.-ч | маш.-ч | 1 | 0 | 363848026 | 10.025 | 0 | 123.21 | 0 | 0 | 0 | 35.61 | 0 | 0 | 1 | 3.46 | 25.89 | 1 | 0 | 1 | 1 | 0 | 0 | 8.02 | )*1,25 | 0 | 2 | 28316016 | 1 | 0 | 54 | 0 | 0 | 0 | 0 | 0 | 0 | 0 | 0 | 0 | 0 | 0 | 0 | 0 | 0 | 0 | 0 | 0 | 0 | 0 | 0 | 0 | 0 | 160.3398 | 123.21 | 35.61 | 3.46 | 0
43 | 28315699 | 28316000 | 25605318 | 1 | 1 | 1 | 3 | 01.7.06.03-0022 | ФССЦ-2001, 01.7.06.03-0022, приказ Минстроя России №1039/пр от 30.12.2016г. | Лента полиэтиленовая с липким слоем А50 | 1346 | 1009 | кг | кг | 1 | 0 | -771343331 | 0.526 | 286.72 | 0 | 0 | 0 | 112 | 0 | 0 | 0 | 2.56 | 1 | 1 | 1 | 0 | 1 | 0 | 0 | 0 | 0.526 |  | 0 | 2 | 28316017 | 1 | 0 | 55 | 0 | 0 | 0 | 0 | 0 | 0 | 0 | 0 | 0 | 0 | 0 | 0 | 0 | 0 | 0 | 0 | 0 | 0 | 0 | 0 | 0 | 0 | 8.4128 | 286.72 | 112 | 2.56 | 0
43 | 28315699 | 28316000 | 25605550 | 1 | 1 | 1 | 3 | 01.7.07.12-0024 | ФССЦ-2001, 01.7.07.12-0024, приказ Минстроя России №1039/пр от 30.12.2016г. | Пленка полиэтиленовая толщиной 0,15 мм | 1327 | 1005 | м2 | м2 | 1 | 0 | 440019653 | 3 | 10.61 | 0 | 0 | 0 | 3.62 | 0 | 0 | 0 | 2.93 | 1 | 1 | 1 | 0 | 1 | 0 | 0 | 0 | 3 |  | 0 | 2 | 28316018 | 1 | 0 | 56 | 0 | 0 | 0 | 0 | 0 | 0 | 0 | 0 | 0 | 0 | 0 | 0 | 0 | 0 | 0 | 0 | 0 | 0 | 0 | 0 | 0 | 0 | 47.982 | 10.61 | 3.62 | 2.93 | 0
43 | 28315699 | 28316000 | 25628887 | 1 | 1 | 1 | 3 | 08.3.03.04-0021 | ФССЦ-2001, 08.3.03.04-0021, приказ Минстроя России №1039/пр от 30.12.2016г. | Проволока стальная низкоуглеродистая общего назначения диаметром 0,8 мм | 1346 | 1009 | кг | кг | 1 | 0 | -773021859 | 0.0004 | 40.77 | 0 | 0 | 0 | 8.94 | 0 | 0 | 0 | 4.56 | 1 | 1 | 1 | 0 | 1 | 0 | 0 | 0 | 0.0004 |  | 0 | 2 | 28316019 | 1 | 0 | 57 | 0 | 0 | 0 | 0 | 0 | 0 | 0 | 0 | 0 | 0 | 0 | 0 | 0 | 0 | 0 | 0 | 0 | 0 | 0 | 0 | 0 | 0 | 0.0063976 | 40.77 | 8.94 | 4.56 | 0
43 | 28315699 | 28316000 | 25636642 | 1 | 1 | 1 | 3 | 12.2.03.05-0001 | ФССЦ-2001, 12.2.03.05-0001, приказ Минстроя России №1039/пр от 30.12.2016г. | Компонент А системы жидких компонентов для напыления ППУ | 1346 | 1009 | кг | кг | 1 | 1 | -1751083780 | -42.84 | 151.06 | 0 | 0 | 0 | 58.1 | 0 | 0 | 0 | 2.6 | 1 | 1 | 1 | 0 | 1 | 0 | 0 | 0 | -42.84 |  | 0 | 2 | 28316020 | 1 | 6144 | 58 | 0 | 0 | 0 | 0 | 0 | 0 | 0 | 0 | 0 | 0 | 0 | 0 | 0 | 0 | 0 | 0 | 0 | 0 | 0 | 0 | 0 | 0 | -685.183 | 151.06 | 58.1 | 2.6 | 0
43 | 28315699 | 28316000 | 25636644 | 1 | 1 | 1 | 3 | 12.2.03.05-0003 | ФССЦ-2001, 12.2.03.05-0003, приказ Минстроя России №1039/пр от 30.12.2016г. | Компонент Б системы жидких компонентов для напыления ППУ | 1346 | 1009 | кг | кг | 1 | 1 | -286688287 | -41.16 | 132.61 | 0 | 0 | 0 | 51.8 | 0 | 0 | 0 | 2.56 | 1 | 1 | 1 | 0 | 1 | 0 | 0 | 0 | -41.16 |  | 0 | 2 | 28316021 | 1 | 6144 | 59 | 0 | 0 | 0 | 0 | 0 | 0 | 0 | 0 | 0 | 0 | 0 | 0 | 0 | 0 | 0 | 0 | 0 | 0 | 0 | 0 | 0 | 0 | -658.313 | 132.61 | 51.8 | 2.56 | 0
43 | 28315699 | 28316000 | 25636776 | 1 | 1 | 1 | 3 | 12.2.03.15-0021 | ФССЦ-2001, 12.2.03.15-0021, приказ Минстроя России №1039/пр от 30.12.2016г. | Диоктилфталат | 1346 | 1009 | кг | кг | 1 | 0 | -1941977809 | 5 | 130.82 | 0 | 0 | 0 | 18.4 | 0 | 0 | 0 | 7.11 | 1 | 1 | 1 | 0 | 1 | 0 | 0 | 0 | 5 |  | 0 | 2 | 28316022 | 1 | 0 | 60 | 0 | 0 | 0 | 0 | 0 | 0 | 0 | 0 | 0 | 0 | 0 | 0 | 0 | 0 | 0 | 0 | 0 | 0 | 0 | 0 | 0 | 0 | 79.97 | 130.82 | 18.4 | 7.11 | 0
43 | 28315699 | 28316000 | 25636780 | 1 | 1 | 1 | 3 | 12.2.03.15-0061 | ФССЦ-2001, 12.2.03.15-0061, приказ Минстроя России №1039/пр от 30.12.2016г. | Хлорметилен | 1346 | 1009 | кг | кг | 1 | 0 | 1425275457 | 3 | 222.67 | 0 | 0 | 0 | 65.3 | 0 | 0 | 0 | 3.41 | 1 | 1 | 1 | 0 | 1 | 0 | 0 | 0 | 3 |  | 0 | 2 | 28316023 | 1 | 0 | 61 | 0 | 0 | 0 | 0 | 0 | 0 | 0 | 0 | 0 | 0 | 0 | 0 | 0 | 0 | 0 | 0 | 0 | 0 | 0 | 0 | 0 | 0 | 47.982 | 222.67 | 65.3 | 3.41 | 0
43 | 28315699 | 28316000 | 0 | 1 | 1 | 1 | 3 | Прайс |  | Полимочевина (поликарбомид) ароматическая:КМ2, удлинение при разрыве 350-400мм, прочность на разрыв не менее 20Мпа, твердость по Шору не менее 45 ед, истираемость по таберу не более 26 мг. Wetosol Spray-400 или аналог | 1346 | 1009 | кг | кг | 1 | 0 | -764926923 | 1100 | 453.82 | 0 | 0 | 0 | 453.82 | 0 | 0 | 0 | 1 | 1 | 1 | 1 | 0 | 0 | 0 | 0 | 0 | 1100 |  | 0 | 1 | -1 | 0 | 0 |  | 0 | 0 | 0 | 0 | 0 | 0 | 0 | 0 | 0 | 0 | 0 | 0 | 0 | 0 | 0 | 0 | 0 | 0 | 0 | 0 | 0 | 0 | 17593.4 | 453.82 | 453.82 | 1 | 0
47 | 28315699 | 28316027 | 25887051 | 1 | 1 | 1 | 1 | 1-100-42 |  | Рабочий среднего разряда 4.2 | 1191 | 1013 | чел.-ч. | чел.-ч. | 1 | 0 | 912892513 | 36.8345 | 0 | 0 | 0 | 9.92 | 0 | 0 | 0 | 9.92 | 1 | 1 | 1 | 1 | 0 | 1 | 1 | 0 | 0 | 32.03 | )*1,15 | 1 | 2 | 28316040 | 1 | 0 | 62 | 0 | 0 | 0 | 0 | 0 | 0 | 0 | 0 | 0 | 0 | 0 | 0 | 0 | 0 | 0 | 0 | 0 | 0 | 0 | 0 | 0 | 0 | 88.0345 | 9.92 | 9.92 | 1 | 0
47 | 28315699 | 28316027 | 25871146 | 1 | 1 | 1 | 1 | 4-100-00 |  | Затраты труда машинистов | 1191 | 1013 | чел.-ч. | чел.-ч. | 1 | 0 | -1417349443 | 0.34 | 0 | 0 | 0 | 0 | 0 | 0 | 0 | 0 | 1 | 1 | 1 | 1 | 0 | 1 | 0 | 0 | 0 | 0.34 |  | 2 | 2 | 28316041 | 1 | 2048 | 63 | 0 | 0 | 0 | 0 | 0 | 0 | 0 | 0 | 0 | 0 | 0 | 0 | 0 | 0 | 0 | 0 | 0 | 0 | 0 | 0 | 0 | 0 | 0.8126 | 0 | 0 | 1 | 0
47 | 28315699 | 28316027 | 25687000 | 1 | 1 | 1 | 2 | 91.14.02-001 | ФСЭМ-2001, 91.14.02-001, приказ Минстроя России №1039/пр от 30.12.2016г. | Автомобили бортовые, грузоподъемность до 5 т | 1368 | 1011 | маш.-ч | маш.-ч | 1 | 0 | 1372534845 | 0.425 | 0 | 692.58 | 300.32 | 0 | 0 | 65.71 | 11.6 | 0 | 1 | 10.54 | 25.89 | 1 | 0 | 1 | 1 | 0 | 0 | 0.34 | )*1,25 | 0 | 2 | 28316042 | 1 | 0 | 64 | 0 | 0 | 0 | 0 | 0 | 0 | 0 | 0 | 0 | 0 | 0 | 0 | 0 | 0 | 0 | 0 | 0 | 0 | 0 | 0 | 0 | 0 | 1.0158 | 692.58 | 65.71 | 10.54 | 0
47 | 28315699 | 28316027 | 25688208 | 1 | 1 | 1 | 2 | 91.21.22-442 | ФСЭМ-2001, 91.21.22-442, приказ Минстроя России №1039/пр от 30.12.2016г. | Установки для заливки пенополиуретана | 1368 | 1011 | маш.-ч | маш.-ч | 1 | 0 | 363848026 | 10.025 | 0 | 123.21 | 0 | 0 | 0 | 35.61 | 0 | 0 | 1 | 3.46 | 25.89 | 1 | 0 | 1 | 1 | 0 | 0 | 8.02 | )*1,25 | 0 | 2 | 28316043 | 1 | 0 | 65 | 0 | 0 | 0 | 0 | 0 | 0 | 0 | 0 | 0 | 0 | 0 | 0 | 0 | 0 | 0 | 0 | 0 | 0 | 0 | 0 | 0 | 0 | 23.9597 | 123.21 | 35.61 | 3.46 | 0
47 | 28315699 | 28316027 | 25605318 | 1 | 1 | 1 | 3 | 01.7.06.03-0022 | ФССЦ-2001, 01.7.06.03-0022, приказ Минстроя России №1039/пр от 30.12.2016г. | Лента полиэтиленовая с липким слоем А50 | 1346 | 1009 | кг | кг | 1 | 0 | -771343331 | 0.526 | 286.72 | 0 | 0 | 0 | 112 | 0 | 0 | 0 | 2.56 | 1 | 1 | 1 | 0 | 1 | 0 | 0 | 0 | 0.526 |  | 0 | 2 | 28316044 | 1 | 0 | 66 | 0 | 0 | 0 | 0 | 0 | 0 | 0 | 0 | 0 | 0 | 0 | 0 | 0 | 0 | 0 | 0 | 0 | 0 | 0 | 0 | 0 | 0 | 1.2571 | 286.72 | 112 | 2.56 | 0
47 | 28315699 | 28316027 | 25605550 | 1 | 1 | 1 | 3 | 01.7.07.12-0024 | ФССЦ-2001, 01.7.07.12-0024, приказ Минстроя России №1039/пр от 30.12.2016г. | Пленка полиэтиленовая толщиной 0,15 мм | 1327 | 1005 | м2 | м2 | 1 | 0 | 440019653 | 3 | 10.61 | 0 | 0 | 0 | 3.62 | 0 | 0 | 0 | 2.93 | 1 | 1 | 1 | 0 | 1 | 0 | 0 | 0 | 3 |  | 0 | 2 | 28316045 | 1 | 0 | 67 | 0 | 0 | 0 | 0 | 0 | 0 | 0 | 0 | 0 | 0 | 0 | 0 | 0 | 0 | 0 | 0 | 0 | 0 | 0 | 0 | 0 | 0 | 7.17 | 10.61 | 3.62 | 2.93 | 0
47 | 28315699 | 28316027 | 25628887 | 1 | 1 | 1 | 3 | 08.3.03.04-0021 | ФССЦ-2001, 08.3.03.04-0021, приказ Минстроя России №1039/пр от 30.12.2016г. | Проволока стальная низкоуглеродистая общего назначения диаметром 0,8 мм | 1346 | 1009 | кг | кг | 1 | 0 | -773021859 | 0.0004 | 40.77 | 0 | 0 | 0 | 8.94 | 0 | 0 | 0 | 4.56 | 1 | 1 | 1 | 0 | 1 | 0 | 0 | 0 | 0.0004 |  | 0 | 2 | 28316046 | 1 | 0 | 68 | 0 | 0 | 0 | 0 | 0 | 0 | 0 | 0 | 0 | 0 | 0 | 0 | 0 | 0 | 0 | 0 | 0 | 0 | 0 | 0 | 0 | 0 | 0.000956 | 40.77 | 8.94 | 4.56 | 0
47 | 28315699 | 28316027 | 25636642 | 1 | 1 | 1 | 3 | 12.2.03.05-0001 | ФССЦ-2001, 12.2.03.05-0001, приказ Минстроя России №1039/пр от 30.12.2016г. | Компонент А системы жидких компонентов для напыления ППУ | 1346 | 1009 | кг | кг | 1 | 1 | -1751083780 | -42.84 | 151.06 | 0 | 0 | 0 | 58.1 | 0 | 0 | 0 | 2.6 | 1 | 1 | 1 | 0 | 1 | 0 | 0 | 0 | -42.84 |  | 0 | 2 | 28316047 | 1 | 6144 | 69 | 0 | 0 | 0 | 0 | 0 | 0 | 0 | 0 | 0 | 0 | 0 | 0 | 0 | 0 | 0 | 0 | 0 | 0 | 0 | 0 | 0 | 0 | -102.3876 | 151.06 | 58.1 | 2.6 | 0
47 | 28315699 | 28316027 | 25636644 | 1 | 1 | 1 | 3 | 12.2.03.05-0003 | ФССЦ-2001, 12.2.03.05-0003, приказ Минстроя России №1039/пр от 30.12.2016г. | Компонент Б системы жидких компонентов для напыления ППУ | 1346 | 1009 | кг | кг | 1 | 1 | -286688287 | -41.16 | 132.61 | 0 | 0 | 0 | 51.8 | 0 | 0 | 0 | 2.56 | 1 | 1 | 1 | 0 | 1 | 0 | 0 | 0 | -41.16 |  | 0 | 2 | 28316048 | 1 | 6144 | 70 | 0 | 0 | 0 | 0 | 0 | 0 | 0 | 0 | 0 | 0 | 0 | 0 | 0 | 0 | 0 | 0 | 0 | 0 | 0 | 0 | 0 | 0 | -98.3724 | 132.61 | 51.8 | 2.56 | 0
47 | 28315699 | 28316027 | 25636776 | 1 | 1 | 1 | 3 | 12.2.03.15-0021 | ФССЦ-2001, 12.2.03.15-0021, приказ Минстроя России №1039/пр от 30.12.2016г. | Диоктилфталат | 1346 | 1009 | кг | кг | 1 | 0 | -1941977809 | 5 | 130.82 | 0 | 0 | 0 | 18.4 | 0 | 0 | 0 | 7.11 | 1 | 1 | 1 | 0 | 1 | 0 | 0 | 0 | 5 |  | 0 | 2 | 28316049 | 1 | 0 | 71 | 0 | 0 | 0 | 0 | 0 | 0 | 0 | 0 | 0 | 0 | 0 | 0 | 0 | 0 | 0 | 0 | 0 | 0 | 0 | 0 | 0 | 0 | 11.95 | 130.82 | 18.4 | 7.11 | 0
47 | 28315699 | 28316027 | 25636780 | 1 | 1 | 1 | 3 | 12.2.03.15-0061 | ФССЦ-2001, 12.2.03.15-0061, приказ Минстроя России №1039/пр от 30.12.2016г. | Хлорметилен | 1346 | 1009 | кг | кг | 1 | 0 | 1425275457 | 3 | 222.67 | 0 | 0 | 0 | 65.3 | 0 | 0 | 0 | 3.41 | 1 | 1 | 1 | 0 | 1 | 0 | 0 | 0 | 3 |  | 0 | 2 | 28316050 | 1 | 0 | 72 | 0 | 0 | 0 | 0 | 0 | 0 | 0 | 0 | 0 | 0 | 0 | 0 | 0 | 0 | 0 | 0 | 0 | 0 | 0 | 0 | 0 | 0 | 7.17 | 222.67 | 65.3 | 3.41 | 0
47 | 28315699 | 28316027 | 0 | 1 | 1 | 1 | 3 | Прайс |  | УФ-стойкое покрытие Wetisol Spray-400 UV или аналог | 1346 | 1009 | кг | кг | 1 | 0 | -405287729 | 1101.5649 | 656.95 | 0 | 0 | 0 | 656.95 | 0 | 0 | 0 | 1 | 1 | 1 | 1 | 0 | 0 | 0 | 0 | 0 | 1101.5649 |  | 0 | 1 | -1 | 0 | 0 |  | 0 | 0 | 0 | 0 | 0 | 0 | 0 | 0 | 0 | 0 | 0 | 0 | 0 | 0 | 0 | 0 | 0 | 0 | 0 | 0 | 0 | 0 | 2632.74 | 656.95 | 656.95 | 1 | 0
51 | 28315699 | 28316054 | 25877307 | 1 | 1 | 1 | 1 | 1-100-40 |  | Рабочий среднего разряда 4 | 1191 | 1013 | чел.-ч. | чел.-ч. | 1 | 0 | 1069510174 | 0.207 | 0 | 0 | 0 | 9.62 | 0 | 0 | 0 | 9.62 | 1 | 1 | 1 | 1 | 0 | 1 | 1 | 0 | 0 | 0.18 | )*1,15 | 1 | 2 | 28316057 | 1 | 0 | 73 | 0 | 0 | 0 | 0 | 0 | 0 | 0 | 0 | 0 | 0 | 0 | 0 | 0 | 0 | 0 | 0 | 0 | 0 | 0 | 0 | 0 | 0 | 3.312 | 9.62 | 9.62 | 1 | 0
51 | 28315699 | 28316054 | 25627394 | 1 | 1 | 1 | 3 | 08.1.02.01-0002 | ФССЦ-2001, 08.1.02.01-0002, приказ Минстроя России №1039/пр от 30.12.2016г. | Воронка водосточная из оцинкованной стали | 1354 | 1010 | шт. | шт. | 1 | 0 | -1220772134 | 1 | 309.85 | 0 | 0 | 0 | 67.8 | 0 | 0 | 0 | 4.57 | 1 | 1 | 1 | 0 | 0 | 0 | 0 | 0 | 1 |  | 0 | 1 | -1 | 0 | 0 |  | 0 | 0 | 0 | 0 | 0 | 0 | 0 | 0 | 0 | 0 | 0 | 0 | 0 | 0 | 0 | 0 | 0 | 0 | 0 | 0 | 0 | 0 | 16 | 309.85 | 67.8 | 4.57 | 0
53 | 28315699 | 28316060 | 25871518 | 1 | 1 | 1 | 1 | 1-100-30 |  | Рабочий среднего разряда 3 | 1191 | 1013 | чел.-ч. | чел.-ч. | 1 | 0 | -400197608 | 129.6625 | 0 | 0 | 0 | 8.53 | 0 | 0 | 0 | 8.53 | 1 | 1 | 1 | 1 | 0 | 1 | 1 | 0 | 0 | 112.75 | )*1,15 | 1 | 2 | 28316068 | 1 | 0 | 75 | 0 | 0 | 0 | 0 | 0 | 0 | 0 | 0 | 0 | 0 | 0 | 0 | 0 | 0 | 0 | 0 | 0 | 0 | 0 | 0 | 0 | 0 | 280.071 | 8.53 | 8.53 | 1 | 0
53 | 28315699 | 28316060 | 25871146 | 1 | 1 | 1 | 1 | 4-100-00 |  | Затраты труда машинистов | 1191 | 1013 | чел.-ч. | чел.-ч. | 1 | 0 | -1417349443 | 0.27 | 0 | 0 | 0 | 0 | 0 | 0 | 0 | 0 | 1 | 1 | 1 | 1 | 0 | 1 | 0 | 0 | 0 | 0.27 |  | 2 | 2 | 28316069 | 1 | 2048 | 76 | 0 | 0 | 0 | 0 | 0 | 0 | 0 | 0 | 0 | 0 | 0 | 0 | 0 | 0 | 0 | 0 | 0 | 0 | 0 | 0 | 0 | 0 | 0.5832 | 0 | 0 | 1 | 0
53 | 28315699 | 28316060 | 25685503 | 1 | 1 | 1 | 2 | 91.05.01-017 | ФСЭМ-2001, 91.05.01-017, приказ Минстроя России №1039/пр от 30.12.2016г. | Краны башенные, грузоподъемность 8 т | 1368 | 1011 | маш.-ч | маш.-ч | 1 | 0 | -1460065968 | 0.25 | 0 | 632.45 | 349.52 | 0 | 0 | 86.4 | 13.5 | 0 | 1 | 7.32 | 25.89 | 1 | 0 | 1 | 1 | 0 | 0 | 0.2 | )*1,25 | 0 | 2 | 28316070 | 1 | 0 | 77 | 0 | 0 | 0 | 0 | 0 | 0 | 0 | 0 | 0 | 0 | 0 | 0 | 0 | 0 | 0 | 0 | 0 | 0 | 0 | 0 | 0 | 0 | 0.54 | 632.45 | 86.4 | 7.32 | 0
53 | 28315699 | 28316060 | 25687000 | 1 | 1 | 1 | 2 | 91.14.02-001 | ФСЭМ-2001, 91.14.02-001, приказ Минстроя России №1039/пр от 30.12.2016г. | Автомобили бортовые, грузоподъемность до 5 т | 1368 | 1011 | маш.-ч | маш.-ч | 1 | 0 | 1372534845 | 0.0875 | 0 | 692.58 | 300.32 | 0 | 0 | 65.71 | 11.6 | 0 | 1 | 10.54 | 25.89 | 1 | 0 | 1 | 1 | 0 | 0 | 0.07 | )*1,25 | 0 | 2 | 28316071 | 1 | 0 | 78 | 0 | 0 | 0 | 0 | 0 | 0 | 0 | 0 | 0 | 0 | 0 | 0 | 0 | 0 | 0 | 0 | 0 | 0 | 0 | 0 | 0 | 0 | 0.189 | 692.58 | 65.71 | 10.54 | 0
53 | 28315699 | 28316060 | 25607811 | 1 | 1 | 1 | 3 | 01.7.15.06-0146 | ФССЦ-2001, 01.7.15.06-0146, приказ Минстроя России №1039/пр от 30.12.2016г. | Гвозди толевые круглые 3,0х40 мм | 1348 | 1009 | т | т | 1000 | 0 | -1818623805 | 0.004 | 80597.25 | 0 | 0 | 0 | 8475 | 0 | 0 | 0 | 9.51 | 1 | 1 | 1 | 0 | 1 | 0 | 0 | 0 | 0.004 |  | 0 | 2 | 28316072 | 1 | 0 | 79 | 0 | 0 | 0 | 0 | 0 | 0 | 0 | 0 | 0 | 0 | 0 | 0 | 0 | 0 | 0 | 0 | 0 | 0 | 0 | 0 | 0 | 0 | 0.00864 | 80597.25 | 8475 | 9.51 | 0
53 | 28315699 | 28316060 | 25628908 | 1 | 1 | 1 | 3 | 08.3.03.05-0002 | ФССЦ-2001, 08.3.03.05-0002, приказ Минстроя России №1039/пр от 30.12.2016г. | Проволока канатная оцинкованная, диаметром 3 мм | 1348 | 1009 | т | т | 1000 | 0 | -177380457 | 0.012 | 47338.2 | 0 | 0 | 0 | 8190 | 0 | 0 | 0 | 5.78 | 1 | 1 | 1 | 0 | 1 | 0 | 0 | 0 | 0.012 |  | 0 | 2 | 28316073 | 1 | 0 | 80 | 0 | 0 | 0 | 0 | 0 | 0 | 0 | 0 | 0 | 0 | 0 | 0 | 0 | 0 | 0 | 0 | 0 | 0 | 0 | 0 | 0 | 0 | 0.02592 | 47338.2 | 8190 | 5.78 | 0
53 | 28315699 | 28316060 | 25629155 | 1 | 1 | 1 | 3 | 08.3.05.05-0053 | ФССЦ-2001, 08.3.05.05-0053, приказ Минстроя России №1039/пр от 30.12.2016г. | Сталь листовая оцинкованная толщиной листа 0,7 мм | 1348 | 1009 | т | т | 1000 | 0 | -272931147 | 0.782 | 50848 | 0 | 0 | 0 | 11200 | 0 | 0 | 0 | 4.54 | 1 | 1 | 1 | 0 | 1 | 0 | 0 | 0 | 0.782 |  | 0 | 2 | 28316074 | 1 | 0 | 81 | 0 | 0 | 0 | 0 | 0 | 0 | 0 | 0 | 0 | 0 | 0 | 0 | 0 | 0 | 0 | 0 | 0 | 0 | 0 | 0 | 0 | 0 | 1.6891 | 50848 | 11200 | 4.54 | 0
54 | 28315699 | 28316090 | 25877307 | 1 | 1 | 1 | 1 | 1-100-40 |  | Рабочий среднего разряда 4 | 1191 | 1013 | чел.-ч. | чел.-ч. | 1 | 0 | 1069510174 | 7.19 | 0 | 0 | 0 | 9.62 | 0 | 0 | 0 | 9.62 | 1 | 1 | 1 | 1 | 0 | 1 | 0 | 0 | 0 | 7.19 |  | 1 | 2 | 28316095 | 1 | 0 | 82 | 0 | 0 | 0 | 0 | 0 | 0 | 0 | 0 | 0 | 0 | 0 | 0 | 0 | 0 | 0 | 0 | 0 | 0 | 0 | 0 | 0 | 0 | 6.2553 | 9.62 | 9.62 | 1 | 0
54 | 28315699 | 28316090 | 25871146 | 1 | 1 | 1 | 1 | 4-100-00 |  | Затраты труда машинистов | 1191 | 1013 | чел.-ч. | чел.-ч. | 1 | 0 | -1417349443 | 0.01 | 0 | 0 | 0 | 0 | 0 | 0 | 0 | 0 | 1 | 1 | 1 | 1 | 0 | 1 | 0 | 0 | 0 | 0.01 |  | 2 | 2 | 28316096 | 1 | 0 | 83 | 0 | 0 | 0 | 0 | 0 | 0 | 0 | 0 | 0 | 0 | 0 | 0 | 0 | 0 | 0 | 0 | 0 | 0 | 0 | 0 | 0 | 0 | 0.0087 | 0 | 0 | 1 | 0
54 | 28315699 | 28316090 | 25687000 | 1 | 1 | 1 | 2 | 91.14.02-001 | ФСЭМ-2001, 91.14.02-001, приказ Минстроя России №1039/пр от 30.12.2016г. | Автомобили бортовые, грузоподъемность до 5 т | 1368 | 1011 | маш.-ч | маш.-ч | 1 | 0 | 1372534845 | 0.01 | 0 | 692.58 | 300.32 | 0 | 0 | 65.71 | 11.6 | 0 | 1 | 10.54 | 25.89 | 1 | 0 | 1 | 0 | 0 | 0 | 0.01 |  | 0 | 2 | 28316097 | 1 | 0 | 84 | 0 | 0 | 0 | 0 | 0 | 0 | 0 | 0 | 0 | 0 | 0 | 0 | 0 | 0 | 0 | 0 | 0 | 0 | 0 | 0 | 0 | 0 | 0.0087 | 692.58 | 65.71 | 10.54 | 0
54 | 28315699 | 28316090 | 25642010 | 1 | 1 | 1 | 3 | 14.5.01.06-0011 | ФССЦ-2001, 14.5.01.06-0011, приказ Минстроя России №1039/пр от 30.12.2016г. | Герметик полиуретановый | 1346 | 1009 | кг | кг | 1 | 0 | 143409567 | 19.5 | 741.77 | 0 | 0 | 0 | 90.13 | 0 | 0 | 0 | 8.23 | 1 | 1 | 1 | 0 | 0 | 0 | 0 | 0 | 19.5 |  | 0 | 1 | -1 | 0 | 0 |  | 0 | 0 | 0 | 0 | 0 | 0 | 0 | 0 | 0 | 0 | 0 | 0 | 0 | 0 | 0 | 0 | 0 | 0 | 0 | 0 | 0 | 0 | 16.965 | 741.77 | 90.13 | 8.23 | 0

## EtalonRes (hidden)
24 | 28315854 | 28315850 | 25871268 | 1 | 1 | 1 | 1 | 1-100-20 |  | Рабочий среднего разряда 2 | 1191 | 1013 | чел.-ч. | чел.-ч. | 1 | 9.1 | 0 | 0 | 0 | 7.8 | 0 | 1 | 1 |  | 9.1 | 2 | 28315851 | 1 | 0 | 0 | 0 | 0 | 0 | 0 | 0 | 0
24 | 28315855 | 28315850 | 25685803 | 1 | 1 | 1 | 2 | 91.06.03-060 | ФСЭМ-2001, 91.06.03-060, приказ Минстроя России №1039/пр от 30.12.2016г. | Лебедки электрические тяговым усилием до 5,79 кН (0,59 т) | 1368 | 1011 | маш.-ч | маш.-ч | 1 | 0.12 | 0 | 1.7 | 0 | 0 | 0 | 1 | 0 |  | 0.12 | 2 | 28315852 | 2 | 0 | 0 | 0 | 0 | 0 | 0 | 0 | 0
24 | 28315856 | 28315850 | 25602320 | 17 | 1 | 1 | 3 | 01.7.07.07 |  | Строительный мусор | 1348 | 1009 | т | т | 1000 | 0.12 | 0 | 0 | 0 | 0 | 0 | 0 | 0 |  | 0.12 | 2 | 28315853 | 3 | 0 | 0 | 0 | 0 | 0 | 0 | 0 | 0
26 | 28315861 | 28315858 | 25871268 | 1 | 1 | 1 | 1 | 1-100-20 |  | Рабочий среднего разряда 2 | 1191 | 1013 | чел.-ч. | чел.-ч. | 1 | 14.38 | 0 | 0 | 0 | 7.8 | 0 | 1 | 1 |  | 14.38 | 2 | 28315859 | 4 | 0 | 0 | 0 | 0 | 0 | 0 | 0 | 0
26 | 28315862 | 28315858 | 25685798 | 1 | 1 | 1 | 2 | 91.06.03-055 | ФСЭМ-2001, 91.06.03-055, приказ Минстроя России №1039/пр от 30.12.2016г. | Лебедки электрические тяговым усилием 19,62 кН (2 т) | 1368 | 1011 | маш.-ч | маш.-ч | 1 | 6.22 | 0 | 6.66 | 0 | 0 | 0 | 1 | 0 |  | 6.22 | 2 | 28315860 | 5 | 0 | 0 | 0 | 0 | 0 | 0 | 0 | 0
27 | 28315872 | 28315863 | 25876765 | 1 | 1 | 1 | 1 | 1-100-32 |  | Рабочий среднего разряда 3.2 | 1191 | 1013 | чел.-ч. | чел.-ч. | 1 | 22.35 | 0 | 0 | 0 | 8.74 | 0 | 1 | 1 |  | 22.35 | 2 | 28315864 | 6 | 0 | 0 | 0 | 0 | 0 | 0 | 0 | 0
27 | 28315873 | 28315863 | 25871146 | 1 | 1 | 1 | 1 | 4-100-00 |  | Затраты труда машинистов | 1191 | 1013 | чел.-ч. | чел.-ч. | 1 | 0.25 | 0 | 0 | 0 | 0 | 0 | 1 | 2 |  | 0.25 | 2 | 28315865 | 7 | 0 | 0 | 0 | 0 | 0 | 0 | 0 | 0
27 | 28315874 | 28315863 | 25685899 | 1 | 1 | 1 | 2 | 91.06.06-048 | ФСЭМ-2001, 91.06.06-048, приказ Минстроя России №1039/пр от 30.12.2016г. | Подъемники одномачтовые, грузоподъемность до 500 кг, высота подъема 45 м | 1368 | 1011 | маш.-ч | маш.-ч | 1 | 0.15 | 0 | 31.26 | 13.5 | 0 | 0 | 1 | 0 |  | 0.15 | 2 | 28315866 | 8 | 0 | 0 | 0 | 0 | 0 | 0 | 0 | 0
27 | 28315875 | 28315863 | 25686229 | 1 | 1 | 1 | 2 | 91.08.04-021 | ФСЭМ-2001, 91.08.04-021, приказ Минстроя России №1039/пр от 30.12.2016г. | Котлы битумные передвижные 400 л | 1368 | 1011 | маш.-ч | маш.-ч | 1 | 0.75 | 0 | 30 | 0 | 0 | 0 | 1 | 0 |  | 0.75 | 2 | 28315867 | 9 | 0 | 0 | 0 | 0 | 0 | 0 | 0 | 0
27 | 28315876 | 28315863 | 25687000 | 1 | 1 | 1 | 2 | 91.14.02-001 | ФСЭМ-2001, 91.14.02-001, приказ Минстроя России №1039/пр от 30.12.2016г. | Автомобили бортовые, грузоподъемность до 5 т | 1368 | 1011 | маш.-ч | маш.-ч | 1 | 0.1 | 0 | 65.71 | 11.6 | 0 | 0 | 1 | 0 |  | 0.1 | 2 | 28315868 | 10 | 0 | 0 | 0 | 0 | 0 | 0 | 0 | 0
27 | 28315877 | 28315863 | 25603142 | 1 | 1 | 1 | 3 | 01.2.03.03-0013 | ФССЦ-2001, 01.2.03.03-0013, приказ Минстроя России №1039/пр от 30.12.2016г. | Мастика битумная кровельная горячая | 1348 | 1009 | т | т | 1000 | 0.33 | 3390 | 0 | 0 | 0 | 0 | 1 | 0 |  | 0.33 | 2 | 28315869 | 11 | 0 | 0 | 0 | 0 | 0 | 0 | 0 | 0
27 | 28315878 | 28315863 | 25602320 | 17 | 1 | 1 | 3 | 01.7.07.07 |  | Строительный мусор | 1348 | 1009 | т | т | 1000 | 0.34 | 0 | 0 | 0 | 0 | 0 | 0 | 0 |  | 0.34 | 2 | 28315870 | 12 | 0 | 0 | 0 | 0 | 0 | 0 | 0 | 0
27 | 28315879 | 28315863 | 25600560 | 17 | 1 | 1 | 3 | 12.1.02.15 |  | Материалы рулонные кровельные | 1327 | 1005 | м2 | м2 | 1 | 115 | 0 | 0 | 0 | 0 | 0 | 0 | 0 |  | 115 | 3 | -1 |  | 0 | 0 | 0 | 0 | 0 | 0 | 0 | 0
30 | 28316110 | 28316103 | 25871198 | 1 | 1 | 1 | 1 | 1-100-35 |  | Рабочий среднего разряда 3.5 | 1191 | 1013 | чел.-ч. | чел.-ч. | 1 | 18.79 | 0 | 0 | 0 | 9.07 | 0 | 1 | 1 | )*1,15 | 21.6085 | 2 | 28316104 | 14 | 0 | 0 | 0 | 0 | 0 | 0 | 0 | 0
30 | 28316111 | 28316103 | 25871146 | 1 | 1 | 1 | 1 | 4-100-00 |  | Затраты труда машинистов | 1191 | 1013 | чел.-ч. | чел.-ч. | 1 | 3.77 | 0 | 0 | 0 | 0 | 0 | 1 | 2 | )*1,25 | 4.7125 | 2 | 28316105 | 15 | 0 | 0 | 0 | 0 | 0 | 0 | 0 | 0
30 | 28316112 | 28316103 | 25685937 | 1 | 1 | 1 | 2 | 91.06.09-011 | ФСЭМ-2001, 91.06.09-011, приказ Минстроя России №1039/пр от 30.12.2016г. | Люлька | 1368 | 1011 | маш.-ч | маш.-ч | 1 | 8.46 | 0 | 53.87 | 0 | 0 | 0 | 1 | 0 | )*1,25 | 10.575 | 2 | 28316106 | 16 | 0 | 0 | 0 | 0 | 0 | 0 | 0 | 0
30 | 28316113 | 28316103 | 25687000 | 1 | 1 | 1 | 2 | 91.14.02-001 | ФСЭМ-2001, 91.14.02-001, приказ Минстроя России №1039/пр от 30.12.2016г. | Автомобили бортовые, грузоподъемность до 5 т | 1368 | 1011 | маш.-ч | маш.-ч | 1 | 0.1 | 0 | 65.71 | 11.6 | 0 | 0 | 1 | 0 | )*1,25 | 0.125 | 2 | 28316107 | 17 | 0 | 0 | 0 | 0 | 0 | 0 | 0 | 0
30 | 28316114 | 28316103 | 25687362 | 1 | 1 | 1 | 2 | 91.18.01-007 | ФСЭМ-2001, 91.18.01-007, приказ Минстроя России №1039/пр от 30.12.2016г. | Компрессоры передвижные с двигателем внутреннего сгорания, давлением до 686 кПа (7 ат), производительность до 5 м3/мин | 1368 | 1011 | маш.-ч | маш.-ч | 1 | 3.67 | 0 | 90 | 10.06 | 0 | 0 | 1 | 0 | )*1,25 | 4.5875 | 2 | 28316108 | 18 | 0 | 0 | 0 | 0 | 0 | 0 | 0 | 0
30 | 28316115 | 28316103 | 25642212 | 1 | 1 | 1 | 3 | 14.5.04.07-0013 | ФССЦ-2001, 14.5.04.07-0013, приказ Минстроя России №1039/пр от 30.12.2016г. | Мастика тиоколовая строительного назначения, марки КБ-0,5 | 1346 | 1009 | кг | кг | 1 | 20.9 | 74.58 | 0 | 0 | 0 | 0 | 1 | 0 |  | 20.9 | 2 | 28316109 | 19 | 0 | 0 | 0 | 0 | 0 | 0 | 0 | 0
31 | 28315904 | 28315896 | 25871248 | 1 | 1 | 1 | 1 | 1-100-33 |  | Рабочий среднего разряда 3.3 | 1191 | 1013 | чел.-ч. | чел.-ч. | 1 | 129.9 | 0 | 0 | 0 | 8.86 | 0 | 1 | 1 |  | 129.9 | 2 | 28315897 | 20 | 0 | 0 | 0 | 0 | 0 | 0 | 0 | 0
31 | 28315905 | 28315896 | 25685803 | 1 | 1 | 1 | 2 | 91.06.03-060 | ФСЭМ-2001, 91.06.03-060, приказ Минстроя России №1039/пр от 30.12.2016г. | Лебедки электрические тяговым усилием до 5,79 кН (0,59 т) | 1368 | 1011 | маш.-ч | маш.-ч | 1 | 2.1 | 0 | 1.7 | 0 | 0 | 0 | 1 | 0 |  | 2.1 | 2 | 28315898 | 21 | 0 | 0 | 0 | 0 | 0 | 0 | 0 | 0
31 | 28315906 | 28315896 | 25687367 | 1 | 1 | 1 | 2 | 91.18.01-012 | ФСЭМ-2001, 91.18.01-012, приказ Минстроя России №1039/пр от 30.12.2016г. | Компрессоры передвижные с электродвигателем давлением 600 кПа (6 ат), производительность до 3,5 м3/мин | 1368 | 1011 | маш.-ч | маш.-ч | 1 | 1.38 | 0 | 32.5 | 0 | 0 | 0 | 1 | 0 |  | 1.38 | 2 | 28315899 | 22 | 0 | 0 | 0 | 0 | 0 | 0 | 0 | 0
31 | 28315907 | 28315896 | 25687962 | 1 | 1 | 1 | 2 | 91.21.10-003 | ФСЭМ-2001, 91.21.10-003, приказ Минстроя России №1039/пр от 30.12.2016г. | Молотки при работе от передвижных компрессорных станций отбойные пневматические | 1368 | 1011 | маш.-ч | маш.-ч | 1 | 1.38 | 0 | 1.53 | 0 | 0 | 0 | 1 | 0 |  | 1.38 | 2 | 28315900 | 23 | 0 | 0 | 0 | 0 | 0 | 0 | 0 | 0
31 | 28315908 | 28315896 | 25602320 | 17 | 1 | 1 | 3 | 01.7.07.07 |  | Строительный мусор | 1348 | 1009 | т | т | 1000 | 1.48 | 0 | 0 | 0 | 0 | 0 | 0 | 0 |  | 1.48 | 2 | 28315901 | 24 | 0 | 0 | 0 | 0 | 0 | 0 | 0 | 0
31 | 28315909 | 28315896 | 25599761 | 17 | 1 | 1 | 3 | 03.2.02.11 |  | Цемент | 1348 | 1009 | т | т | 1000 | 0.021 | 0 | 0 | 0 | 0 | 0 | 0 | 0 |  | 0.021 | 3 | -1 |  | 0 | 0 | 0 | 0 | 0 | 0 | 0 | 0
31 | 28315910 | 28315896 | 25601812 | 17 | 1 | 1 | 3 | 04.3.01.09 |  | Раствор тяжелый цементный | 1339 | 1007 | м3 | м3 | 1 | 2.14 | 0 | 0 | 0 | 0 | 0 | 0 | 0 |  | 2.14 | 3 | -1 |  | 0 | 0 | 0 | 0 | 0 | 0 | 0 | 0
35 | 28315918 | 28315914 | 25876472 | 1 | 1 | 1 | 1 | 1-100-39 |  | Рабочий среднего разряда 3.9 | 1191 | 1013 | чел.-ч. | чел.-ч. | 1 | 110.64 | 0 | 0 | 0 | 9.51 | 0 | 1 | 1 |  | 110.64 | 2 | 28315915 | 27 | 0 | 0 | 0 | 0 | 0 | 0 | 0 | 0
35 | 28315919 | 28315914 | 25687367 | 1 | 1 | 1 | 2 | 91.18.01-012 | ФСЭМ-2001, 91.18.01-012, приказ Минстроя России №1039/пр от 30.12.2016г. | Компрессоры передвижные с электродвигателем давлением 600 кПа (6 ат), производительность до 3,5 м3/мин | 1368 | 1011 | маш.-ч | маш.-ч | 1 | 30.57 | 0 | 32.5 | 0 | 0 | 0 | 1 | 0 |  | 30.57 | 2 | 28315916 | 28 | 0 | 0 | 0 | 0 | 0 | 0 | 0 | 0
35 | 28315920 | 28315914 | 25687962 | 1 | 1 | 1 | 2 | 91.21.10-003 | ФСЭМ-2001, 91.21.10-003, приказ Минстроя России №1039/пр от 30.12.2016г. | Молотки при работе от передвижных компрессорных станций отбойные пневматические | 1368 | 1011 | маш.-ч | маш.-ч | 1 | 61.14 | 0 | 1.53 | 0 | 0 | 0 | 1 | 0 |  | 61.14 | 2 | 28315917 | 29 | 0 | 0 | 0 | 0 | 0 | 0 | 0 | 0
36 | 28315930 | 28315921 | 25871518 | 1 | 1 | 1 | 1 | 1-100-30 |  | Рабочий среднего разряда 3 | 1191 | 1013 | чел.-ч. | чел.-ч. | 1 | 2.92 | 0 | 0 | 0 | 8.53 | 0 | 1 | 1 | )*1,15 | 3.358 | 2 | 28315922 | 30 | 0 | 0 | 0 | 0 | 0 | 0 | 0 | 0
36 | 28315931 | 28315921 | 25871146 | 1 | 1 | 1 | 1 | 4-100-00 |  | Затраты труда машинистов | 1191 | 1013 | чел.-ч. | чел.-ч. | 1 | 0.01 | 0 | 0 | 0 | 0 | 0 | 1 | 2 | )*1,25 | 0.0125 | 2 | 28315923 | 31 | 0 | 0 | 0 | 0 | 0 | 0 | 0 | 0
36 | 28315932 | 28315921 | 25685785 | 1 | 1 | 1 | 2 | 91.06.03-047 | ФСЭМ-2001, 91.06.03-047, приказ Минстроя России №1039/пр от 30.12.2016г. | Лебедки ручные и рычажные тяговым усилием 31,39 кН (3,2 т) | 1368 | 1011 | маш.-ч | маш.-ч | 1 | 0.66 | 0 | 3.12 | 0 | 0 | 0 | 1 | 0 | )*1,25 | 0.825 | 2 | 28315924 | 32 | 0 | 0 | 0 | 0 | 0 | 0 | 0 | 0
36 | 28315933 | 28315921 | 25687000 | 1 | 1 | 1 | 2 | 91.14.02-001 | ФСЭМ-2001, 91.14.02-001, приказ Минстроя России №1039/пр от 30.12.2016г. | Автомобили бортовые, грузоподъемность до 5 т | 1368 | 1011 | маш.-ч | маш.-ч | 1 | 0.01 | 0 | 65.71 | 11.6 | 0 | 0 | 1 | 0 | )*1,25 | 0.0125 | 2 | 28315925 | 33 | 0 | 0 | 0 | 0 | 0 | 0 | 0 | 0
36 | 28315934 | 28315921 | 25602922 | 1 | 1 | 1 | 3 | 01.1.01.09-0026 | ФССЦ-2001, 01.1.01.09-0026, приказ Минстроя России №1039/пр от 30.12.2016г. | Шнур асбестовый общего назначения марки ШАОН диаметром 8-10 мм | 1348 | 1009 | т | т | 1000 | 5e-05 | 26499 | 0 | 0 | 0 | 0 | 1 | 0 |  | 5e-05 | 2 | 28315926 | 34 | 0 | 0 | 0 | 0 | 0 | 0 | 0 | 0
36 | 28315935 | 28315921 | 25607693 | 1 | 1 | 1 | 3 | 01.7.15.03-0041 | ФССЦ-2001, 01.7.15.03-0041, приказ Минстроя России №1039/пр от 30.12.2016г. | Болты с гайками и шайбами строительные | 1348 | 1009 | т | т | 1000 | 3e-05 | 9040.01 | 0 | 0 | 0 | 0 | 1 | 0 |  | 3e-05 | 2 | 28315927 | 35 | 0 | 0 | 0 | 0 | 0 | 0 | 0 | 0
36 | 28315936 | 28315921 | 25608576 | 1 | 1 | 1 | 3 | 01.7.19.04-0031 | ФССЦ-2001, 01.7.19.04-0031, приказ Минстроя России №1039/пр от 30.12.2016г. | Прокладки резиновые (пластина техническая прессованная) | 1346 | 1009 | кг | кг | 1 | 0.115 | 23.09 | 0 | 0 | 0 | 0 | 1 | 0 |  | 0.115 | 2 | 28315928 | 36 | 0 | 0 | 0 | 0 | 0 | 0 | 0 | 0
36 | 28315937 | 28315921 | 25601105 | 17 | 1 | 1 | 3 | 18.4.01.02 |  | Растяжки с талрепами | 1354 | 1010 | шт. | шт. | 1 | 0 | 0 | 0 | 0 | 0 | 1 | 0 | 0 |  | 0 | 3 | -1 |  | 0 | 0 | 0 | 0 | 0 | 0 | 0 | 0
36 | 28315938 | 28315921 | 25601110 | 17 | 1 | 1 | 3 | 19.1.04.02 |  | Дефлекторы | 1354 | 1010 | шт. | шт. | 1 | 1 | 0 | 0 | 0 | 0 | 0 | 0 | 0 |  | 1 | 3 | -1 |  | 0 | 0 | 0 | 0 | 0 | 0 | 0 | 0
38 | 28315972 | 28315970 | 25871518 | 1 | 1 | 1 | 1 | 1-100-30 |  | Рабочий среднего разряда 3 | 1191 | 1013 | чел.-ч. | чел.-ч. | 1 | 0.1 | 0 | 0 | 0 | 8.53 | 0 | 1 | 1 | )*1,15 | 0.115 | 2 | 28315971 | 38 | 0 | 0 | 0 | 0 | 0 | 0 | 0 | 0
39 | 28315986 | 28315973 | 25887051 | 1 | 1 | 1 | 1 | 1-100-42 |  | Рабочий среднего разряда 4.2 | 1191 | 1013 | чел.-ч. | чел.-ч. | 1 | 32.03 | 0 | 0 | 0 | 9.92 | 0 | 1 | 1 | )*1,15 | 36.8345 | 2 | 28315974 | 39 | 0 | 0 | 0 | 0 | 0 | 0 | 0 | 0
39 | 28315987 | 28315973 | 25871146 | 1 | 1 | 1 | 1 | 4-100-00 |  | Затраты труда машинистов | 1191 | 1013 | чел.-ч. | чел.-ч. | 1 | 0.34 | 0 | 0 | 0 | 0 | 0 | 1 | 2 | )*1,25 | 0.425 | 2 | 28315975 | 40 | 0 | 0 | 0 | 0 | 0 | 0 | 0 | 0
39 | 28315988 | 28315973 | 25687000 | 1 | 1 | 1 | 2 | 91.14.02-001 | ФСЭМ-2001, 91.14.02-001, приказ Минстроя России №1039/пр от 30.12.2016г. | Автомобили бортовые, грузоподъемность до 5 т | 1368 | 1011 | маш.-ч | маш.-ч | 1 | 0.34 | 0 | 65.71 | 11.6 | 0 | 0 | 1 | 0 | )*1,25 | 0.425 | 2 | 28315976 | 41 | 0 | 0 | 0 | 0 | 0 | 0 | 0 | 0
39 | 28315989 | 28315973 | 25688208 | 1 | 1 | 1 | 2 | 91.21.22-442 | ФСЭМ-2001, 91.21.22-442, приказ Минстроя России №1039/пр от 30.12.2016г. | Установки для заливки пенополиуретана | 1368 | 1011 | маш.-ч | маш.-ч | 1 | 8.02 | 0 | 35.61 | 0 | 0 | 0 | 1 | 0 | )*1,25 | 10.025 | 2 | 28315977 | 42 | 0 | 0 | 0 | 0 | 0 | 0 | 0 | 0
39 | 28315990 | 28315973 | 25605318 | 1 | 1 | 1 | 3 | 01.7.06.03-0022 | ФССЦ-2001, 01.7.06.03-0022, приказ Минстроя России №1039/пр от 30.12.2016г. | Лента полиэтиленовая с липким слоем А50 | 1346 | 1009 | кг | кг | 1 | 0.526 | 112 | 0 | 0 | 0 | 0 | 1 | 0 |  | 0.526 | 2 | 28315978 | 43 | 0 | 0 | 0 | 0 | 0 | 0 | 0 | 0
39 | 28315991 | 28315973 | 25605550 | 1 | 1 | 1 | 3 | 01.7.07.12-0024 | ФССЦ-2001, 01.7.07.12-0024, приказ Минстроя России №1039/пр от 30.12.2016г. | Пленка полиэтиленовая толщиной 0,15 мм | 1327 | 1005 | м2 | м2 | 1 | 3 | 3.62 | 0 | 0 | 0 | 0 | 1 | 0 |  | 3 | 2 | 28315979 | 44 | 0 | 0 | 0 | 0 | 0 | 0 | 0 | 0
39 | 28315992 | 28315973 | 25628887 | 1 | 1 | 1 | 3 | 08.3.03.04-0021 | ФССЦ-2001, 08.3.03.04-0021, приказ Минстроя России №1039/пр от 30.12.2016г. | Проволока стальная низкоуглеродистая общего назначения диаметром 0,8 мм | 1346 | 1009 | кг | кг | 1 | 0.0004 | 8.94 | 0 | 0 | 0 | 0 | 1 | 0 |  | 0.0004 | 2 | 28315980 | 45 | 0 | 0 | 0 | 0 | 0 | 0 | 0 | 0
39 | 28315993 | 28315973 | 25636642 | 1 | 1 | 1 | 3 | 12.2.03.05-0001 | ФССЦ-2001, 12.2.03.05-0001, приказ Минстроя России №1039/пр от 30.12.2016г. | Компонент А системы жидких компонентов для напыления ППУ | 1346 | 1009 | кг | кг | 1 | 42.84 | 58.1 | 0 | 0 | 0 | 0 | 1 | 0 |  | 42.84 | 2 | 28315981 | 46 | 0 | 0 | 0 | 0 | 0 | 0 | 0 | 0
39 | 28315994 | 28315973 | 25636644 | 1 | 1 | 1 | 3 | 12.2.03.05-0003 | ФССЦ-2001, 12.2.03.05-0003, приказ Минстроя России №1039/пр от 30.12.2016г. | Компонент Б системы жидких компонентов для напыления ППУ | 1346 | 1009 | кг | кг | 1 | 41.16 | 51.8 | 0 | 0 | 0 | 0 | 1 | 0 |  | 41.16 | 2 | 28315982 | 47 | 0 | 0 | 0 | 0 | 0 | 0 | 0 | 0
39 | 28315995 | 28315973 | 25636776 | 1 | 1 | 1 | 3 | 12.2.03.15-0021 | ФССЦ-2001, 12.2.03.15-0021, приказ Минстроя России №1039/пр от 30.12.2016г. | Диоктилфталат | 1346 | 1009 | кг | кг | 1 | 5 | 18.4 | 0 | 0 | 0 | 0 | 1 | 0 |  | 5 | 2 | 28315983 | 48 | 0 | 0 | 0 | 0 | 0 | 0 | 0 | 0
39 | 28315996 | 28315973 | 25636780 | 1 | 1 | 1 | 3 | 12.2.03.15-0061 | ФССЦ-2001, 12.2.03.15-0061, приказ Минстроя России №1039/пр от 30.12.2016г. | Хлорметилен | 1346 | 1009 | кг | кг | 1 | 3 | 65.3 | 0 | 0 | 0 | 0 | 1 | 0 |  | 3 | 2 | 28315984 | 49 | 0 | 0 | 0 | 0 | 0 | 0 | 0 | 0
43 | 28316013 | 28316000 | 25887051 | 1 | 1 | 1 | 1 | 1-100-42 |  | Рабочий среднего разряда 4.2 | 1191 | 1013 | чел.-ч. | чел.-ч. | 1 | 32.03 | 0 | 0 | 0 | 9.92 | 0 | 1 | 1 | )*1,15 | 36.8345 | 2 | 28316001 | 51 | 0 | 0 | 0 | 0 | 0 | 0 | 0 | 0
43 | 28316014 | 28316000 | 25871146 | 1 | 1 | 1 | 1 | 4-100-00 |  | Затраты труда машинистов | 1191 | 1013 | чел.-ч. | чел.-ч. | 1 | 0.34 | 0 | 0 | 0 | 0 | 0 | 1 | 2 | )*1,25 | 0.425 | 2 | 28316002 | 52 | 0 | 0 | 0 | 0 | 0 | 0 | 0 | 0
43 | 28316015 | 28316000 | 25687000 | 1 | 1 | 1 | 2 | 91.14.02-001 | ФСЭМ-2001, 91.14.02-001, приказ Минстроя России №1039/пр от 30.12.2016г. | Автомобили бортовые, грузоподъемность до 5 т | 1368 | 1011 | маш.-ч | маш.-ч | 1 | 0.34 | 0 | 65.71 | 11.6 | 0 | 0 | 1 | 0 | )*1,25 | 0.425 | 2 | 28316003 | 53 | 0 | 0 | 0 | 0 | 0 | 0 | 0 | 0
43 | 28316016 | 28316000 | 25688208 | 1 | 1 | 1 | 2 | 91.21.22-442 | ФСЭМ-2001, 91.21.22-442, приказ Минстроя России №1039/пр от 30.12.2016г. | Установки для заливки пенополиуретана | 1368 | 1011 | маш.-ч | маш.-ч | 1 | 8.02 | 0 | 35.61 | 0 | 0 | 0 | 1 | 0 | )*1,25 | 10.025 | 2 | 28316004 | 54 | 0 | 0 | 0 | 0 | 0 | 0 | 0 | 0
43 | 28316017 | 28316000 | 25605318 | 1 | 1 | 1 | 3 | 01.7.06.03-0022 | ФССЦ-2001, 01.7.06.03-0022, приказ Минстроя России №1039/пр от 30.12.2016г. | Лента полиэтиленовая с липким слоем А50 | 1346 | 1009 | кг | кг | 1 | 0.526 | 112 | 0 | 0 | 0 | 0 | 1 | 0 |  | 0.526 | 2 | 28316005 | 55 | 0 | 0 | 0 | 0 | 0 | 0 | 0 | 0
43 | 28316018 | 28316000 | 25605550 | 1 | 1 | 1 | 3 | 01.7.07.12-0024 | ФССЦ-2001, 01.7.07.12-0024, приказ Минстроя России №1039/пр от 30.12.2016г. | Пленка полиэтиленовая толщиной 0,15 мм | 1327 | 1005 | м2 | м2 | 1 | 3 | 3.62 | 0 | 0 | 0 | 0 | 1 | 0 |  | 3 | 2 | 28316006 | 56 | 0 | 0 | 0 | 0 | 0 | 0 | 0 | 0
43 | 28316019 | 28316000 | 25628887 | 1 | 1 | 1 | 3 | 08.3.03.04-0021 | ФССЦ-2001, 08.3.03.04-0021, приказ Минстроя России №1039/пр от 30.12.2016г. | Проволока стальная низкоуглеродистая общего назначения диаметром 0,8 мм | 1346 | 1009 | кг | кг | 1 | 0.0004 | 8.94 | 0 | 0 | 0 | 0 | 1 | 0 |  | 0.0004 | 2 | 28316007 | 57 | 0 | 0 | 0 | 0 | 0 | 0 | 0 | 0
43 | 28316020 | 28316000 | 25636642 | 1 | 1 | 1 | 3 | 12.2.03.05-0001 | ФССЦ-2001, 12.2.03.05-0001, приказ Минстроя России №1039/пр от 30.12.2016г. | Компонент А системы жидких компонентов для напыления ППУ | 1346 | 1009 | кг | кг | 1 | 42.84 | 58.1 | 0 | 0 | 0 | 0 | 1 | 0 |  | 42.84 | 2 | 28316008 | 58 | 0 | 0 | 0 | 0 | 0 | 0 | 0 | 0
43 | 28316021 | 28316000 | 25636644 | 1 | 1 | 1 | 3 | 12.2.03.05-0003 | ФССЦ-2001, 12.2.03.05-0003, приказ Минстроя России №1039/пр от 30.12.2016г. | Компонент Б системы жидких компонентов для напыления ППУ | 1346 | 1009 | кг | кг | 1 | 41.16 | 51.8 | 0 | 0 | 0 | 0 | 1 | 0 |  | 41.16 | 2 | 28316009 | 59 | 0 | 0 | 0 | 0 | 0 | 0 | 0 | 0
43 | 28316022 | 28316000 | 25636776 | 1 | 1 | 1 | 3 | 12.2.03.15-0021 | ФССЦ-2001, 12.2.03.15-0021, приказ Минстроя России №1039/пр от 30.12.2016г. | Диоктилфталат | 1346 | 1009 | кг | кг | 1 | 5 | 18.4 | 0 | 0 | 0 | 0 | 1 | 0 |  | 5 | 2 | 28316010 | 60 | 0 | 0 | 0 | 0 | 0 | 0 | 0 | 0
43 | 28316023 | 28316000 | 25636780 | 1 | 1 | 1 | 3 | 12.2.03.15-0061 | ФССЦ-2001, 12.2.03.15-0061, приказ Минстроя России №1039/пр от 30.12.2016г. | Хлорметилен | 1346 | 1009 | кг | кг | 1 | 3 | 65.3 | 0 | 0 | 0 | 0 | 1 | 0 |  | 3 | 2 | 28316011 | 61 | 0 | 0 | 0 | 0 | 0 | 0 | 0 | 0
47 | 28316040 | 28316027 | 25887051 | 1 | 1 | 1 | 1 | 1-100-42 |  | Рабочий среднего разряда 4.2 | 1191 | 1013 | чел.-ч. | чел.-ч. | 1 | 32.03 | 0 | 0 | 0 | 9.92 | 0 | 1 | 1 | )*1,15 | 36.8345 | 2 | 28316028 | 63 | 0 | 0 | 0 | 0 | 0 | 0 | 0 | 0
47 | 28316041 | 28316027 | 25871146 | 1 | 1 | 1 | 1 | 4-100-00 |  | Затраты труда машинистов | 1191 | 1013 | чел.-ч. | чел.-ч. | 1 | 0.34 | 0 | 0 | 0 | 0 | 0 | 1 | 2 | )*1,25 | 0.425 | 2 | 28316029 | 64 | 0 | 0 | 0 | 0 | 0 | 0 | 0 | 0
47 | 28316042 | 28316027 | 25687000 | 1 | 1 | 1 | 2 | 91.14.02-001 | ФСЭМ-2001, 91.14.02-001, приказ Минстроя России №1039/пр от 30.12.2016г. | Автомобили бортовые, грузоподъемность до 5 т | 1368 | 1011 | маш.-ч | маш.-ч | 1 | 0.34 | 0 | 65.71 | 11.6 | 0 | 0 | 1 | 0 | )*1,25 | 0.425 | 2 | 28316030 | 65 | 0 | 0 | 0 | 0 | 0 | 0 | 0 | 0
47 | 28316043 | 28316027 | 25688208 | 1 | 1 | 1 | 2 | 91.21.22-442 | ФСЭМ-2001, 91.21.22-442, приказ Минстроя России №1039/пр от 30.12.2016г. | Установки для заливки пенополиуретана | 1368 | 1011 | маш.-ч | маш.-ч | 1 | 8.02 | 0 | 35.61 | 0 | 0 | 0 | 1 | 0 | )*1,25 | 10.025 | 2 | 28316031 | 66 | 0 | 0 | 0 | 0 | 0 | 0 | 0 | 0
47 | 28316044 | 28316027 | 25605318 | 1 | 1 | 1 | 3 | 01.7.06.03-0022 | ФССЦ-2001, 01.7.06.03-0022, приказ Минстроя России №1039/пр от 30.12.2016г. | Лента полиэтиленовая с липким слоем А50 | 1346 | 1009 | кг | кг | 1 | 0.526 | 112 | 0 | 0 | 0 | 0 | 1 | 0 |  | 0.526 | 2 | 28316032 | 67 | 0 | 0 | 0 | 0 | 0 | 0 | 0 | 0
47 | 28316045 | 28316027 | 25605550 | 1 | 1 | 1 | 3 | 01.7.07.12-0024 | ФССЦ-2001, 01.7.07.12-0024, приказ Минстроя России №1039/пр от 30.12.2016г. | Пленка полиэтиленовая толщиной 0,15 мм | 1327 | 1005 | м2 | м2 | 1 | 3 | 3.62 | 0 | 0 | 0 | 0 | 1 | 0 |  | 3 | 2 | 28316033 | 68 | 0 | 0 | 0 | 0 | 0 | 0 | 0 | 0
47 | 28316046 | 28316027 | 25628887 | 1 | 1 | 1 | 3 | 08.3.03.04-0021 | ФССЦ-2001, 08.3.03.04-0021, приказ Минстроя России №1039/пр от 30.12.2016г. | Проволока стальная низкоуглеродистая общего назначения диаметром 0,8 мм | 1346 | 1009 | кг | кг | 1 | 0.0004 | 8.94 | 0 | 0 | 0 | 0 | 1 | 0 |  | 0.0004 | 2 | 28316034 | 69 | 0 | 0 | 0 | 0 | 0 | 0 | 0 | 0
47 | 28316047 | 28316027 | 25636642 | 1 | 1 | 1 | 3 | 12.2.03.05-0001 | ФССЦ-2001, 12.2.03.05-0001, приказ Минстроя России №1039/пр от 30.12.2016г. | Компонент А системы жидких компонентов для напыления ППУ | 1346 | 1009 | кг | кг | 1 | 42.84 | 58.1 | 0 | 0 | 0 | 0 | 1 | 0 |  | 42.84 | 2 | 28316035 | 70 | 0 | 0 | 0 | 0 | 0 | 0 | 0 | 0
47 | 28316048 | 28316027 | 25636644 | 1 | 1 | 1 | 3 | 12.2.03.05-0003 | ФССЦ-2001, 12.2.03.05-0003, приказ Минстроя России №1039/пр от 30.12.2016г. | Компонент Б системы жидких компонентов для напыления ППУ | 1346 | 1009 | кг | кг | 1 | 41.16 | 51.8 | 0 | 0 | 0 | 0 | 1 | 0 |  | 41.16 | 2 | 28316036 | 71 | 0 | 0 | 0 | 0 | 0 | 0 | 0 | 0
47 | 28316049 | 28316027 | 25636776 | 1 | 1 | 1 | 3 | 12.2.03.15-0021 | ФССЦ-2001, 12.2.03.15-0021, приказ Минстроя России №1039/пр от 30.12.2016г. | Диоктилфталат | 1346 | 1009 | кг | кг | 1 | 5 | 18.4 | 0 | 0 | 0 | 0 | 1 | 0 |  | 5 | 2 | 28316037 | 72 | 0 | 0 | 0 | 0 | 0 | 0 | 0 | 0
47 | 28316050 | 28316027 | 25636780 | 1 | 1 | 1 | 3 | 12.2.03.15-0061 | ФССЦ-2001, 12.2.03.15-0061, приказ Минстроя России №1039/пр от 30.12.2016г. | Хлорметилен | 1346 | 1009 | кг | кг | 1 | 3 | 65.3 | 0 | 0 | 0 | 0 | 1 | 0 |  | 3 | 2 | 28316038 | 73 | 0 | 0 | 0 | 0 | 0 | 0 | 0 | 0
51 | 28316057 | 28316054 | 25877307 | 1 | 1 | 1 | 1 | 1-100-40 |  | Рабочий среднего разряда 4 | 1191 | 1013 | чел.-ч. | чел.-ч. | 1 | 0.18 | 0 | 0 | 0 | 9.62 | 0 | 1 | 1 | )*1,15 | 0.207 | 2 | 28316055 | 75 | 0 | 0 | 0 | 0 | 0 | 0 | 0 | 0
51 | 28316058 | 28316054 | 25602343 | 17 | 1 | 1 | 3 | 08.1.02.22 |  | Изделия для водосточных труб | 1354 | 1010 | шт. | шт. | 1 | 1 | 0 | 0 | 0 | 0 | 0 | 0 | 0 |  | 1 | 3 | -1 |  | 0 | 0 | 0 | 0 | 0 | 0 | 0 | 0
53 | 28316068 | 28316060 | 25871518 | 1 | 1 | 1 | 1 | 1-100-30 |  | Рабочий среднего разряда 3 | 1191 | 1013 | чел.-ч. | чел.-ч. | 1 | 112.75 | 0 | 0 | 0 | 8.53 | 0 | 1 | 1 | )*1,15 | 129.6625 | 2 | 28316061 | 77 | 0 | 0 | 0 | 0 | 0 | 0 | 0 | 0
53 | 28316069 | 28316060 | 25871146 | 1 | 1 | 1 | 1 | 4-100-00 |  | Затраты труда машинистов | 1191 | 1013 | чел.-ч. | чел.-ч. | 1 | 0.27 | 0 | 0 | 0 | 0 | 0 | 1 | 2 | )*1,25 | 0.3375 | 2 | 28316062 | 78 | 0 | 0 | 0 | 0 | 0 | 0 | 0 | 0
53 | 28316070 | 28316060 | 25685503 | 1 | 1 | 1 | 2 | 91.05.01-017 | ФСЭМ-2001, 91.05.01-017, приказ Минстроя России №1039/пр от 30.12.2016г. | Краны башенные, грузоподъемность 8 т | 1368 | 1011 | маш.-ч | маш.-ч | 1 | 0.2 | 0 | 86.4 | 13.5 | 0 | 0 | 1 | 0 | )*1,25 | 0.25 | 2 | 28316063 | 79 | 0 | 0 | 0 | 0 | 0 | 0 | 0 | 0
53 | 28316071 | 28316060 | 25687000 | 1 | 1 | 1 | 2 | 91.14.02-001 | ФСЭМ-2001, 91.14.02-001, приказ Минстроя России №1039/пр от 30.12.2016г. | Автомобили бортовые, грузоподъемность до 5 т | 1368 | 1011 | маш.-ч | маш.-ч | 1 | 0.07 | 0 | 65.71 | 11.6 | 0 | 0 | 1 | 0 | )*1,25 | 0.0875 | 2 | 28316064 | 80 | 0 | 0 | 0 | 0 | 0 | 0 | 0 | 0
53 | 28316072 | 28316060 | 25607811 | 1 | 1 | 1 | 3 | 01.7.15.06-0146 | ФССЦ-2001, 01.7.15.06-0146, приказ Минстроя России №1039/пр от 30.12.2016г. | Гвозди толевые круглые 3,0х40 мм | 1348 | 1009 | т | т | 1000 | 0.004 | 8475 | 0 | 0 | 0 | 0 | 1 | 0 |  | 0.004 | 2 | 28316065 | 81 | 0 | 0 | 0 | 0 | 0 | 0 | 0 | 0
53 | 28316073 | 28316060 | 25628908 | 1 | 1 | 1 | 3 | 08.3.03.05-0002 | ФССЦ-2001, 08.3.03.05-0002, приказ Минстроя России №1039/пр от 30.12.2016г. | Проволока канатная оцинкованная, диаметром 3 мм | 1348 | 1009 | т | т | 1000 | 0.012 | 8190 | 0 | 0 | 0 | 0 | 1 | 0 |  | 0.012 | 2 | 28316066 | 82 | 0 | 0 | 0 | 0 | 0 | 0 | 0 | 0
53 | 28316074 | 28316060 | 25629155 | 1 | 1 | 1 | 3 | 08.3.05.05-0053 | ФССЦ-2001, 08.3.05.05-0053, приказ Минстроя России №1039/пр от 30.12.2016г. | Сталь листовая оцинкованная толщиной листа 0,7 мм | 1348 | 1009 | т | т | 1000 | 0.782 | 11200 | 0 | 0 | 0 | 0 | 1 | 0 |  | 0.782 | 2 | 28316067 | 83 | 0 | 0 | 0 | 0 | 0 | 0 | 0 | 0
54 | 28316095 | 28316090 | 25877307 | 1 | 1 | 1 | 1 | 1-100-40 |  | Рабочий среднего разряда 4 | 1191 | 1013 | чел.-ч. | чел.-ч. | 1 | 7.19 | 0 | 0 | 0 | 9.62 | 0 | 1 | 1 |  | 7.19 | 2 | 28316091 | 84 | 0 | 0 | 0 | 0 | 0 | 0 | 0 | 0
54 | 28316096 | 28316090 | 25871146 | 1 | 1 | 1 | 1 | 4-100-00 |  | Затраты труда машинистов | 1191 | 1013 | чел.-ч. | чел.-ч. | 1 | 0.01 | 0 | 0 | 0 | 0 | 0 | 1 | 2 |  | 0.01 | 2 | 28316092 | 85 | 0 | 0 | 0 | 0 | 0 | 0 | 0 | 0
54 | 28316097 | 28316090 | 25687000 | 1 | 1 | 1 | 2 | 91.14.02-001 | ФСЭМ-2001, 91.14.02-001, приказ Минстроя России №1039/пр от 30.12.2016г. | Автомобили бортовые, грузоподъемность до 5 т | 1368 | 1011 | маш.-ч | маш.-ч | 1 | 0.01 | 0 | 65.71 | 11.6 | 0 | 0 | 1 | 0 |  | 0.01 | 2 | 28316093 | 86 | 0 | 0 | 0 | 0 | 0 | 0 | 0 | 0
54 | 28316098 | 28316090 | 25602255 | 17 | 1 | 1 | 3 | 01.7.17.12 |  | Щетка дисковая для УШМ из стальной проволоки | 1354 | 1010 | шт. | шт. | 1 | 0 | 0 | 0 | 0 | 0 | 1 | 0 | 0 |  | 0 | 3 | -1 |  | 0 | 0 | 0 | 0 | 0 | 0 | 0 | 0
54 | 28316099 | 28316090 | 25600617 | 17 | 1 | 1 | 3 | 14.5.01.06 |  | Герметик полиуретановый | 1346 | 1009 | кг | кг | 1 | 19.5 | 0 | 0 | 0 | 0 | 0 | 0 | 0 |  | 19.5 | 3 | -1 |  | 0 | 0 | 0 | 0 | 0 | 0 | 0 | 0